## FORMULARIO AIU (hidden)
COSTOS INDIRECTOS: GASTOS GENERALES, ADMINISTRACIÓN, IMPREVISTOS, UTILIDADES
COSTOS DIRECTOS
ALCANTARILLADO
| VALOR COSTOS INDIRECTOS | [6 empty] | COSTOS DIRECTOS DE OBRA | #REF!
Código | Nombre | Und | Cantidad | Duración | Valor | Porcentaje | Subtotal | PLAZO DE EJECUCION EN DIAS | 360
1 | ADMINISTRACIÓN
1.1 | Impuestos | [6 empty] | SALARIOS BASE AÑO 2015
1.1.1 | Retención de Obra |  |  |  |  | 1% | #REF! | Director(es) de Obra | 4280000
1.1.2 | Impuesto de Timbre |  |  |  |  | 1.8% | #REF! | Ingeniero(s) residente(s) | 3500000
1.1.3 | Impuesto Estampilla Pro Cultura |  |  |  |  | 2% | #REF! | Almacenista(s) | 950000
1.1.4 | Impuesto Estampilla Por Hospital |  |  |  |  | 1% | #REF! | Celador(es) | 950000
1.1.5 | Impuesto de la Publicación del Contrato |  |  |  |  | 1.5% | #REF! | Encargado de la obra | 1750000
1.5 | Personal de Admón. del Contrato | [6 empty] | Secretaria(s) | 900000
1.5.1 | Director(es) de Obra | día | 360 | 1 | 266666.6667 | #REF! | 96000000 | Mensajero(s) | 850000
1.5.2 | Ingeniero(s) residente(s) | día | 360 | 3 | 213333.3333 | #REF! | 230400000 | Personal impacto ambiental | 3100000
1.5.3 | Personal de impacto Ambiental | día | 360 | 1 | 213333.3333 | #REF! | 76800000 | Otros costos de admón (Personal Asesor) | 4280000
1.5.4 | Almacenista(s) | día | 360 | 2 | 106666.6667 | #REF! | 76800000 | FACTOR PRESTACIONAL | 82.22%
1.5.5 | Celador(es) | día | 360 | 2 | 42666.6667 | #REF! | 30720000
1.5.6 | Encargado de la obra | día | 360 | 2 | 106666.6667 | #REF! | 76800000
1.5.7 | Secretaria(s) | día | 360 | 1 | 42666.6667 | #REF! | 15360000 | POLIZAS
1.5.8 | Mensajero(s) | día | 360 | 1 | 39344.9067 | #REF! | 14164166 | TIPO DE GARANTÍA | VALOR ASEGURADO |  | COBERTURA ( Dias ) | TASA anual | PRIMA
1.5.9 | Otros costos de admón. (calidad) | día | 360 | 1 | 213333.3333 | #REF! | 76800000 |  | % | VALOR
1.6 | Otros gastos | [6 empty] | ANTICIPO | 0.3
1.6.1 | Arrendamientos y servicios públicos | día | 360 | 1 | 70000 | #REF! | 25200000 | Cumplimiento | 0.2 | #REF! | 540 | 0.003 | #REF!
1.6.2 | Mantenimiento de equipos | día | 360 | 1 | 20000 | #REF! | 7200000 | Buen Manejo y Correcta Inversión del Anticipo | 100% del anticipo | #REF! | 540 | 0.002 | #REF!
1.6.3 | Acometidas provisionales e hidrantes | gl | 1 | 1 | 2000000 | #REF! | 2000000 | Salarios y Prestaciones Sociales | 0.1 | #REF! | 1440 | 0.002 | #REF!
1.6.4 | Combustible y lubricante vehi.admón | día | 360 | 1 | 30000 | #REF! | 10800000 | Estabilidad y Calidad de la Obras | 0.2 | #REF! | 2160 | 0.003 | #REF!
1.6.5 | Transporte del personal de admón. | día | 360 | 1 | 150000 | #REF! | 54000000 | Responsabilidad Civil | 0.2 | #REF! | 360 | 0.003 | #REF!
1.6.6 | Gastos de papelería y permisos | día | 360 | 1 | 10000 | #REF! | 3600000 | Todo Riesgo en Construcción
1.6.9 | Medio de comunicacion | gl | 1 | 1 | 1800000 | #REF! | 1800000 | Subtotal Prima |  |  |  |  | #REF!
1.6.7 | Impacto comunitario | gl | 1 | 1 | 16103803 | #REF! | 16103803
| TOTAL A |  |  |  |  | #REF! | #REF! | Gastos de expedición |  |  |  |  | 15000
[8 empty] | I.V.A. |  |  |  |  | #REF!
2 | IMPREVISTOS | [6 empty] | TOTAL POLIZAS |  |  |  |  | #REF!
2.1 | Imprevisto (diferentes a fza.mayor) |  |  |  |  | 8% | 0 | Relación | #REF!
| TOTAL I |  |  |  |  | 8% | 0 | Nota: Debido a que la mayoría de las obras a ejecutar no representan un mayor riesgo para la comunidad, ya que son obras menores, no se considera necesario tener en cuenta la póliza Todo Riesgo en Construcción.
[8 empty] | PUBLICACION EN LA GACETA | 113340 |  |  | 2 | 226680
3. | UTILIDADES | [6 empty] | TOTAL GASTOS LEGALIZACION |  |  |  |  | #REF!
3.1 | Utilidades del contratista |  |  |  |  | 7% | 0
| TOTAL U |  |  |  |  | 7% | 0
TOTAL A.I.U. | [5 empty] | #REF! | #REF!
#REF!

## AIU (hidden)
OPTIMIZACIÓN DEL ACUEDUCTO DE SAN ANTERO Y DEL ACUEDUCTO DEL CORREGIMIENTO EL PORVENIR EN EL MUNICIPIO DE SAN ANTERO DEPARTAMENTO DE CÓRDOBA
| Municipio de San Antero - Cordoba | [8 empty] | COSTOS DIRECTOS DE OBRA | 5830072845 | 8172181004
| CONS-074-IPE | Julio de 2019 |  |  | Anexo 8 |  |  |  |  | PLAZO DE EJECUCION EN DIAS | 360
[10 empty] | AIU ESTIMADO | 27%
DISCRIMINACIÓN A.I.U. (ADMINISTRACIÓN, IMPREVISTOS Y UTILIDADES) | [9 empty] | SALARIOS BASE AÑO 2019
[10 empty] | Director de Obra | 6500000
| VALOR COSTOS INDIRECTOS | [8 empty] | Especialista Hidráulico | 6500000
Código | Nombre | Und | Cantidad | Dedicación | Valor | Porcentaje | Subtotal SUMINISTRO | Subtotal OBRA CIVIL |  | Especialista Estructural | 6500000
1 | ADMINISTRACIÓN | [8 empty] | Especialista en Geotecnia | 6500000
1.1 | Impuestos | [8 empty] | Residente de Obra | 4500000
1.1.1 | Adulto Mayor |  |  |  |  | 4% | 326887240 | 233202913.8 | 233202913.8 | Asesor Contable | 2500000
1.1.2 | Procultura |  |  |  |  | 2% | 163443620 | 116601456.9 | 116601456.9 | Inspector de Obra | 1500000
1.1.4 | Prodeporte |  |  |  |  | 2% | 163443620 | 116601456.9 | 116601456.9 | Residente Seguridad Industrial y Salud en el Trabajo | 3500000
1.1.5 | Propalacio |  |  |  |  | 2% | 163443620 | 116601456.9 | 116601456.9 | Residente Social | 3500000
1.1.6 | Industria y Comercio |  |  |  |  | 1% | 81721810 | 58300728.45 | 58300728.45 | Almacenista | 1500000
1.1.7 | Prouniversidad |  |  |  |  | 1% | 81721810 | 58300728.45 | 58300728.45 | Conductor | 1200000
1.1.8 | Fondo Seguridad |  |  |  |  | 5% | 408609050 | 291503642.25 | 291503642.25 | Secretaria | 1000000
1.2 | Gastos de Legalización de Contrato | [7 empty] | 0 | Mensajero | 1000000
1.2.1 | Polizas |  |  |  |  | 1.359% | 111051768 | 79224859.8907 | 79224859.8907 | Otros costos de admón (Personal Asesor) | 3500000 |  | COBERTURA ( Dias ) | TASA anual | PRIMA
1.3 | Personal de Administración del Contrato | [8 empty] | FACTOR PRESTACIONAL | 81.82% | VALOR
1.3.1 | Director de Obra | día | 360 | 30% | 393943.3333 | 0.7298% |  | 42545880 | 42545880 | TIPO DE GARANTÍA | VALOR ASEGURADO
1.3.2 | Residente de Obra | día | 360 | 100% | 272730 | 1.684% |  | 98182800 | 98182800 |  | % | 1166014569 | 540 | 0.003 | 5175187.9501
[9 empty] | 0 | ANTICIPO | 0.3 | 1749021853.5 | 540 | 0.002 | 5175187.9501
1.3.4 | Residente Seguridad Industrial y Salud Trabajo | día | 360 | 30% | 212123.3333 | 0.393% |  | 22909320 | 0 | Cumplimiento | 0.2 | 583007284.5 | 1440 | 0.002 | 4600167.0667
1.3.5 | Residente Social | día | 360 | 30% | 212123.3333 | 0.393% |  | 22909320 | 25541.8044 | Buen Manejo y Correcta Inversión del Anticipo | 100% del anticipo
[9 empty] | 0 | Salarios y Prestaciones Sociales | 0.1 | 1166014569 | 2160 | 0.003 | 20700751.8003
1.3.7 | Conductor | día | 360 | 100% | 72728 | 0.4491% |  | 26182080 | 29190.6336 | Estabilidad y Calidad de la Obras | 0.2 | 1166014569 | 360 | 0.003 | 3450125.3001
0
[9 empty] | 0 | Responsabilidad Civil | 0.2
1.3.10 | Especialista Hidraulico | día | 360 | 10% | 393943.3333 | 0.2433% |  | 14181960 | 6081.382 | Subtotal Prima
1.3.11 | Especialista Estructural | día | 360 | 10% | 393943.3333 | 0.2433% |  | 14181960 | 3648.8292
1.3.12 | Especialista Geotecnia | día | 360 | 10% | 393943.3333 | 0.2433% |  | 14181960 | 8513.9348
1.3.13 | Asesor Contable | día | 360 | 10% | 151516.6667 | 0.09356% |  | 5454600 | 3274.5903
1.4 | Otros gastos | [7 empty] | 0 | [5 empty] | 39101420.0673
1.4.1 | Arrendamientos y servicios públicos | día | 360 | 100% | 13333.3333 | 0.08233% |  | 4800000 | 987.9808 | [5 empty] | 15000
[9 empty] | 0 | [5 empty] | 7432119.8128
1.4.3 | Mantenimiento de equipos | día | 360 | 100% | 20000 | 0.1235% |  | 7200000 | 1234.976 | Gastos de expedición |  |  |  |  | 46548540
1.4.4 | [8 empty] | 0 | I.V.A.
1.4.5 | Vehiculo de Transporte | día | 360 | 100% | 76666.6667 | 0.4734% |  | 27600000 | 0.0038734 | TOTAL POLIZAS |  |  |  | 2 | 226680
1.4.6 | Elaboración y entrega de planos record | und | 98 | 100% | 30000 | 0.05043% |  | 2940000 | #VALUE! | Relación | 0.0079842 |  |  |  | 46775220
1.4.7 | Gastos de papelería | día | 360 | 100% | 16650.0644 | 0.1028% |  | 5994023.1881 | #VALUE! | PUBLICACION EN LA GACETA | 113340
1.4.9 | Valla contractual (Según Especificaciones del contratante) | Und | 3 | 100% | 2000000 | 0.1029% |  | 6000000 | 0.00030874
1.4.10 | Medio de comunicacion | gl | 1 | 100% | 4200000 | 0.07204% |  | 4200000 | 0.00014408
1.4.11 | Campamentos de Obra | Und | 2 | 100% | 11389452.5 | 0.3907% |  | 22778905 | #VALUE! | 1500322539
1.4.12 | Laboratorios de Suelos y resiStencia de materiales | gl | 1 | 100% | 10000000 | 0.1715% |  | 10000000 | 0.00017152 | 1070337243.5407 | 1070337243.5407
1.4.16 | Prue. Hidrostaticas | gl | 1 | 100% | 10000000 | 0.1715% |  | 10000000 | 0.00034305
| TOTAL ADMINISTRACION SUMINISTRO |  |  |  |  | 18.36% |  | 1500322539 |  | 1500322539
| TOTAL ADMINISTRACION OBRA CIVIL |  |  |  |  | 24.57% |  | 1432580052 | 1432580051.7288 | 25.09% | 1462701146.0092 | 1462701146.0092
1462701146.0092
2 | IMPREVISTOS | [8 empty] | -25.09%
| Imprevistos (diferentes a fuerza mayor) |  |  |  |  | 1% |  | 58300728.45
| TOTAL I |  |  |  |  | 1% |  | 58300728
3 | UTILIDADES
| Utilidades del contratista |  |  |  |  | 4% |  | #REF! |  |  | 1070337243.5407
| TOTAL U |  |  |  |  | 4% |  | #REF! |  |  | 1070337243.5407
,
TOTAL A.I.U. | [5 empty] | 29.57% |  | #REF! |  | 32.09%

## FACTOR MULTIPLICADOR (hidden)
INTERVENTORÍA AL PROYECTO OPTIMIZACIÓN DEL ACUEDUCTO DE SAN ANTERO Y DEL ACUEDUCTO DEL CORREGIMIENTO EL PORVENIR EN EL MUNICIPIO DE SAN ANTERO DEPARTAMENTO DE CÓRDOBA
CALCULO DEL FACTOR MULTIPLICADOR
ITEM | DESCRIPCION | %
A | SALARIO BÁSICO | 100 | 100%
B | PRESTACIONES SOCIALES | 59.746
| Cesantía | 8.333
| Intereses de Cesantía | 1
| Prima | 8.333
| Vacaciones | 5.68
SEGURIDAD SOCIAL
| Salud | 8.5
| Pension | 12
| ARL | 6.9 | 6.98%
Subsidio Familiar
OTROS
| ICBF | 3
| SENA | 2 |  | 59.746
| Caja de Compensación | 4
Fondo de Solidaridad Pensional
| Subsidio de Transporte |  | 0,46% - 2%
Bonificaciones
| Dotación |  | 0,24% 15%
| Incapacidades no Cubiertas por EPS |  | 1,33% - 3,33%
Prima extralegal
Indemnizaciones
Auxilios varios
Seguros de Ley
Otros
C | COSTOS INDIRECTOS | 6.82
Arriendo de oficina, administración y servicios públicos
Arrendamiento de oficina
| Útiles, papelería oficina consultor | 1 | 1% - 4%
| Personal administrativo no facturado (Sueldo + prestaciones) | 1 | 7%
Administración
| Personal profesional no facturado |  | 7%
Varios de aportes no reembolsable
Asesoría legal, tributaria y médica
Gastos Generales de Operación
| Gastos de representación |  | 0,5% - 3%
Dotación de Operación y Mantenimiento
| Gastos e intereses bancarios por financiación | 1
| Equipos y mantenimiento de oficina | 1
Seguros de oficina del consultor
| Correos |  | 2%
Documentación Técnica
| Costos propuestas | 1
Aseguramiento de Calidad
Gastos legales bancarios
| Capacitación del personal | 1.82 | 0,5% - 5%
Vigilancia y aseo
Jubilaciones
Gastos de transporte vehículos, viáticos y otros
Elaboración de informes y entregables
Revistas publicaciones técnicas
Equipos de cómputo
| Actualizaciones tecnológicas |  | 1,5% - 2,0% |  | 1.8222 | 182.22
Depreciación instalaciones y equipos de oficina
D | COSTOS DE IMPUESTOS Y PÓLIZAS | 5.654
| Publicación en el Diario Oficial |  | 0.2
| Retefuente |  | 2.858
| Rete ICA |  | 1.429
| Estampilla | 3 | 2.858
| Póliza de calidad | 0.7
| Póliza de cumplimiento | 0.954
| Póliza de salarios y prestaciones sociales | 1
Otros descuentos
Legalización contratos
E | HONORARIOS (UTILIDADES) | 10
| FACTOR MULTIPLICADOR (A+B+C+D+E) | 182.22

## INTERVENTORIA (hidden)
PRESUPUESTO DE INTERVENTORÍA AL PROYECTO OPTIMIZACIÓN DEL ACUEDUCTO DE SAN ANTERO Y DEL ACUEDUCTO DEL CORREGIMIENTO EL PORVENIR EN EL MUNICIPIO DE SAN ANTERO DEPARTAMENTO DE CÓRDOBA
SAN ANTERO (CÓRDOBA)
OCTUBRE DE 2019
OBJETO: | OPTIMIZACION DEL ACUEDUCTO DE SAN ANTERO Y DEL ACUEDUCTO DEL CORREGIMIENTO EL PORVENIR EN EL MUNICIPIO DE SAN ANTERO
1 | COSTOS DE PERSONAL
ITEM | DESCRIPCIÓN | CANTIDAD | VALOR MENSUAL | COSTO TOTAL MES | DEDICACIÓN HOMBRE-MES | No. DE MESES | TOTAL HOMBRE-MES | SUBTOTAL
|  | (1) | (2) | (3)=(1)×(2) | (4) | (5) | (6)=(4)×(5) | (7)=(3)×(4)
1.1 | PERSONAL PROFESIONAL
1,1,1 | Director de Interventoria (Ing. Civil o Sanitario) | 1 | 5500000 | 5500000 | 50% | 12 | 6 | 33000000 |  | 1.3 | Personal de Administración del Contrato
1,1,2 | Residente de Obra (Ing Civil o Santario) | 1 | 4500000 | 4500000 | 100% | 12 | 12 | 54000000 |  | 1.3.1 | Director de Obra | día | 360 | 0.5 | 393943.3333 | 0.0052 | 70909800
1,1,3 | Residente Seguridad Industrial y Salud en el Trabajo | 1 | 3500000 | 3500000 | 50% | 12 | 6 | 21000000 |  | 1.3.2 | Residente de Obra | día | 360 | 2 | 272730 | 0.0145 | 196365600
1,1,4 | Residente Social | 1 | 3500000 | 3500000 | 50% | 12 | 6 | 21000000 |  | 1.3.3 | Inspector de Obra | día | 360 | 2 | 90910 | 0.0048 | 65455200
1,1,5 | Especialista Hidraulico | 1 | 6500000 | 6500000 | 15% | 12 | 1.8 | 11700000 |  | 1.3.4 | Residente Seguridad Industrial y Salud Trabajo | día | 360 | 1 | 212123.3333 | 0.0056 | 76364400
1,1,6 | Especialista Estructural | 1 | 6500000 | 6500000 | 15% | 12 | 1.8 | 11700000 |  |  | Residente Social | día | 360 | 1 | 212123.3333 | 0.0056 | 76364400
1,1,7 | Especialista Geotecnia | 1 | 6500000 | 6500000 | 15% | 12 | 1.8 | 11700000 |  | 1.3.5 | Almacenista | día | 360 | 1 | 90910 | 0.0024 | 32727600
1.2 | PERSONAL TÉCNICO | [9 empty] | Especialista Hidraulico | día | 360 | 0.3 | 393943.3333 | 0.0031 | 42545880
1,2,1 | Inspector de Obra | 1 | 1500000 | 1500000 | 100% | 12 | 12 | 18000000 |  |  | Especialista Estructural | día | 360 | 0.3 | 393943.3333 | 0.0031 | 42545880
1,2,2 | Topografo | 1 | 1500000 | 1500000 | 50% | 12 | 6 | 9000000 |  |  | Especialista Geotecnia | día | 360 | 0.2 | 393943.3333 | 0.0021 | 28363920
1,2,3 | Cadenero | 1 | 1000000 | 1000000 | 50% | 12 | 6 | 6000000
1.3 | PERSONAL ADMINISTRATIVO | [9 empty] | Asesor Contable | día | 360 | 0.15 | 272730 | 0.0011 | 14727420
1,3,1 | Secretaria | 1 | 1000000 | 1000000 | 100% | 12 | 12 | 12000000
1,3,2 | Asesor Contable y Financiero | 1 | 2500000 | 2500000 | 50% | 12 | 6 | 15000000
1,3,3 | Conductor | 1 | 1200000 | 1200000 | 100% | 12 | 12 | 14400000
[5 empty] | COSTOS DE PERSONAL= |  |  | 238500000
[5 empty] | FACTOR MULTIPLICADOR= |  |  | 1.8222 |  |  | SALARIOS BASE AÑO 2019
[5 empty] | TOTAL COSTOS DE PERSONAL (CP)= |  |  | 434594700 |  |  | Director(es) de Obra | 6500000
2 | COSTOS DE EQUIPOS, TRANPORTE, OFICINA | [9 empty] | Residente(s) de Obra | 4500000
ITEM | DESCRIPCIÓN | CANTIDAD | VALOR MENSUAL | COSTO TOTAL MES | DEDICACIÓN EQUIPOS MES | No. DE MESES | TOTAL EQ-MES | SUBTOTAL |  |  | Inspector(es) de Obra | 1500000
|  | (1) | (2) | (3)=(1)×(2) | (4) | (5) | (6)=(4)×(5) | (7)=(3)×(4) |  |  | Residente Seguridad Industrial y Salud en el Trabajo | 3500000
2.1 | VEHICULO | [9 empty] | Almacenista(s) | 1500000
2,1,1 | Vehiculo de Transporte Vehículo tipo campero 4x4 cilindraje mínimo 2000 cc y modelo mínimo 2005 (incluye gasolina, peajes) | 1 | 4000000 | 4000000 | 100% | 12 | 12 | 48000000 |  |  | Conductor(es) | 1200000
2.2 | EQUIPOS | [9 empty] | Secretaria(s) | 1000000
2,2,1 | Equipos de topografía | 1 | 2500000 | 2500000 | 50% | 12 | 6 | 15000000 |  |  | Otros costos de admón (Personal Asesor) | 3500000
2,2,2 | Ensayos de laboratorio | 1 | 500000 | 500000 | 100% | 12 | 12 | 6000000 |  |  | FACTOR PRESTACIONAL | 0.8182
2,2,3 | Equipos de Oficina | 1 | 10407844.2656 | 10407844.2656 | 100% | 1 | 1 | 10407844.2656
2,2,4 | Informe mensual de Interventoria | 1 | 500000 | 500000 | 100% | 12 | 12 | 6000000
0
0
[5 empty] | TOTAL COSTOS DE EQIPOS (CE)= |  |  | 85407844.2656
[5 empty] | TOTAL COSTOS (CT)=(CP)+(CET)= |  |  | 520002544.2656
[5 empty] | IVA(19% DE CT)= |  |  | 98800483.4105
[5 empty] | VALOR TOTAL (CT)+IVA= |  |  | 618803028 | 628943220 | [8 empty] | 618803028 | 628943221
-10140192

## PRESTA (hidden)
CUADRO DE JORNALES DEL PROYECTO
Cod | Mano de Obra | Unidad | Factor Incremento | Numero de días trabajados | V/Unitario
OFICI | OFICIAL | día | 1.6 | 30 | 80479.6253
AYUDA | AYUDANTE ENTENDIDO | día | 1.3 | 30 | 65389.6956
AYUDR | AYUDANTE RASO | día | 1 | 30 | 50299.7658
VALOR SALARIO MINIMO 2019 |  | 828116
CALCULO DE PORCENTAJE DE PRESTACIONES SOCIALES
Concepto |  | Porcentaje
Dotaciones sociales | Subsidio de Transporte | 11.72%
| Cesantías | 11.11%
| Intereses a las Cesantías | 0.11%
| Prima de servicios | 9.31%
| Vacaciones | 4.17%
| Dotación obligatoria | 2.7%
Salud, Pensión y ARL | Aporte de Salud | 12.5%
| Aporte a Pensión | 16%
| Aporte a Riesgos Profesionales ARL | 5.6%
Parafiscales | Sena | 2% | 2%
| I.C.B.F. | 3% | 3%
| Caja de Compensación Familiar | 4%
Total Porcentaje de Prestaciones Sociales |  | 82.22%
SMMLV 2019 (INCLUYE 82,22% PRESTACIONES) |  | 1508992.9752

## IMPACTO COMUN (hidden)
DESCRIPCION: |  |  | UNIDAD: |  | ITEM:
Impacto Comunitario |  |  | gl |  | IMPACTO
RECURSOS | UN | COSTO UNIT. | RENDIMIENTO | CANTIDAD | V/TOTAL
MATERIALES
Balisas de señalización | un | 25000 | 1 | 50 | 1250000
Malla de señalización | m2 |  |  | 750
Señales preventivas | un | 150000 | 1 | 3 | 450000
Señales informativas | un | 150000 | 1 | 6 | 900000
Señales reglamentarias | un | 175714 | 1 | 3 | 527142
Barricadas | un | 281000 | 1 | 2 | 562000
Estacones | un | 1800 | 1 | 25 | 45000
Cinta reflectiva | Roll x 500m | 168000 | 1 | 15 | 2520000
Escobas, mangueras | gl | 5000 | 1 | 8 | 40000
Botiquín | un | 150000 | 1 | 1 | 150000
Escalera de madera | un | 60000 | 1 | 2 | 120000
Camilla | un | 290000 | 1 | 1 | 290000
Canecas | un | 28420 | 1 | 4 | 113680
Extintor | un | 180000 | 1 | 1 | 180000
Unidad sanitaria | un | 580000 | 1 | 1 | 580000
Platina para paso provisional | un | 350000 | 1 | 1 | 350000
Paletas Pare y Siga | un | 32364 | 1 | 4 | 129456
Dotación completa (personal) | juego |  | 1 | 60 | 0
|  |  |  | Subtotal = | 8207278
EQUIPO
Herramienta | % | 1 | 0.05 | 9154557.3829 | 457727.8691
|  |  |  | Subtotal = | 457727.8691
MANO DE OBRA
Ayudante | jor | 65389.6956 | 2 | 280 | 9154557.3829
|  |  |  | Subtotal = | 9154557.3829
TRANSPORTE
Volqueta | Viaje | 1000000 | 1 | 1 | 1000000
|  |  |  | Subtotal = | 1000000
|  |  |  | Total Costo Directo = | 18819563.252
Note on E40: jgomezz: Dedica medio tiempo a labores de impacto

## BASE (hidden)
Construccion Y Optimizacion Del Sistema De Acueducto Del Casco Urbano Del Municipio De San Antero y El Corregiminento Porvenir, Departamento De Cordoba
Municipio De San Antero - Cordoba
| CONS-074-IPE |  | Noviembre de 2017
| AIU | 30%
| SMMLV 2010 (INCLUYE 82,22% PRESTACIONES) | mes | 1508992.9752
| PORCENTAJE DE PRESTACIONES | mes | 82.22%
COD | MANO DE OBRA | Unidad | V/Unitario | COD
OFICI | OFICIAL (INCLUYE 82,22% PRESTACIONES) | día | 80479.6253 | OFICI
AYUDA | AYUD. ENTENDIDO (INCLUYE 82,22% PRESTACIONES) | día | 65389.6956 | AYUDA
AYUDR | AYUD. RASO (INCLUYE 82,22% PRESTACIONES) | día | 50299.7658 | AYUDR
MOTOP | M. DE O. COMISIÓN TOPOGRAFÍA | día | 550000 | MOTOP
MOPRE | M. DE O. PREPARACIÓN MEZCLAS | día | 181218 | MOPRE
MOVOL | M. DE O. VOLADURA-todo costo | m³ | 180000 | MOVOL
MOIHF | M. DE O. INSTAL. HIERRO FIG. | kg | 500 | MOIHF
SOLDA | SOLDADOR (INC EQUIPO Y AYUDANTE | dia | 95000 | SOLDA
MOENC | M. DE O. ENCHAPE CERAMICA | m2 | 13077.9391 | MOENC
MOCARG | M. DE O. CARGUE EN VOLQUETA Y BOTADA | m³ | 12600 | MOCARG
COD | REFUERZO | Unidad | V/Unitario | COD
ALANR | ALAMBRE NEGRO RECOCIDO | kg | 3200 | ALANR
A60FI | ACERO 60.000PSI (1/4" - 3/8" ) FIG. | kg | 3200 | A60FI
A60FI1 | ACERO 60.000PSI (1/2" - 1" ) FIG. | kg | 3200 | A60FI1
A40FI | ACERO 40.000PSI FIG. | kg | 3130 | A40FI
A40LI | ACERO LISO 40000PSI 3/4 Pulg | kg | 3199.74 | A40LI
HT75MH | HERRAJE TAPA C.I. d-0.75m | und | 82824 | HT75MH
HC78MH | HERRAJE CUELLO C.I. d-0.78m | und | 82824 | HC78MH
COD | CONCRETOS Y MORTEROS | Unidad | V/Unitario | COD
CT245KG | CONCRETO 245Kg/cm² 1:2:2 | m³ | 469469.4992 | CT245KG
CT210KG | CONCRETO 210kg/cm² 1:2:3 | m³ | 419022.5492 | CT210KG
CT180KG | CONCRETO 180kg/cm² 1:2:4 | m³ | 387711.3992 | CT180KG
CT170KG | CONCRETO 170kg/cm² 1:3:3 | m³ | 362394.8492 | CT170KG
CT140KG | CONCRETO 140kg/cm² 1:3:4 | m³ | 364500.6242 | CT140KG
CT110KG | CONCRETO 110kg/cm² 1:3:5 | m³ | 361854.3992 | CT110KG
CT080KG | CONCRETO 80kg/cm² 1:4:7 | m³ | 329955.0242 | CT080KG
CT070KG | CONCRETO 70kg/cm² 1:4:8 | m³ | 315397.8992 | CT070KG
M280K | MORTERO 1:3 | m³ | 414261.8492 | M280K
M240K | MORTERO 1:4 | m³ | 372116.6492 | M240K
M120K | MORTERO 1:7 | m³ | 306881.0492 | M120K
COD | MATERIALES DE PATIO | Unidad | V/Unitario | COD |  | 35000
BASEG | BASE GRANULAR 1.1/2'' | m³ | 45000 | BASEG
PIE4A6 | PIEDRA DE 4" - 6" | m³ | 27500 | PIE4A6
MATPR | MATERIAL DE PRESTAMO | m³ | 21000 | MATPR
PIEDR | PIEDRA DE ENTRESUELO | m³ | 60500 | PIEDR
ARENP | ARENA DE PEGA | m³ | 37400 | ARENP
ARENI | ARENILLA | m³ | 25000 | ARENI
ARENC | ARENA CONCRETO | m³ | 45000 | ARENC
TRITU | TRITURADO 3/4'' | m³ | 45000 | TRITU
CEMEG | CEMENTO GRIS RIO CLARO (50kg) | saco | 25500 | CEMEG
TEE PVC | BLOQUE #20 | und | 1540 | TEE PVC
GRAV2 | GRAVILLA 1/4'' | m³ | 45900 | GRAV2
GRAV3 | GRAVA GRADADA 6.25 mm | m³ | 229500 | GRAV3
ANTRA | ANTRACITA PARA LECHO FILTRANTE | m³ | 265200 | ANTRA
TRITM | TRITURADO 1.1/2''-2.1/2'' | m³ | 20400 | TRITM
ARELF | ARENA LECHO FILTRANTE | m³ | 272136 | ARELF
ARELC | ARENA CONCRETO LAVADA | m³ | 35700 | ARELC
PIECR | PIEDRA DE CANTO REDONDA 2 a 2.1/2' | m³ | 37842 | PIECR
LA124 | LADRILLO 10x20x40 HORIZ. RAYADO | und | 1071 | LA124
TEJAB | TEJA DE BARRO | und | 561 | TEJAB
CRAS | CEMENTO EXPANSIVO (CRAS)(DEMOL) (BOLSA 10KG) | und | 202031.4 | CRAS
0
COD | MATERIALES | Unidad | V/Unitario | COD
CLAVO | CLAVO COMÚN 37.5 A 100 mm | lb | 1785 | CLAVO
LUPVC | LUBRICANTE PAVCO (x500gr) | Tarro | 13275 | LUPVC
LUPVT | LUBRICANTE PAVCO ALCANTARILLADO (x4Kg) | Tarro | 104140.5312 | LUPVT
LIMP | LIMPIADOR PVC 300gramos | gramo | 15264.4632 | LIMP
SOLPVC | SOLDADURA PVC 1/32 gal | gal | 18605.82 | SOLPVC
TPVCME | TUB. PVC-P RDE-21 1/2" | ml | 1989 | TPVCME
TPVCP1 | TUB. PVC-P RDE-21 1 | ml | 3049.1064 | TPVCP1
0
TZ212 | TUB. PVC-P RDE-21 2'' 50mm Unión platino | m | 6157 | TZ212
TZ225 | TUB. PVC-P RDE-21 2.5'' 63mm | m | 9032 | TZ225
TZ213 | TUB. PVC-P RDE-21 3'' 75mm Unión platino | m | 13475 | TZ213
TZ214 | TUB. PVC-P RDE-21 4'' 100mm Unión platino | m | 22234 | TZ214
TZ216 | TUB. PVC-P RDE-21 6'' 150mm Unión platino | m | 48547 | TZ216
TZ218 | TUB. PVC-P RDE-21 8'' 200mm | m | 82233 | TZ218
TZ2110 | TUB. PVC-P RDE-21 10'' 250mm | m | 129451 | TZ2110
TZ2112 | TUB. PVC-P RDE-21 12'' 300mm | m | 181126 | TZ2112
TZ2114 | TUB. PVC-P RDE-21 14'' 350mm | m | 224619 | TZ2114
TZ2116 | TUB. PVC-P RDE-21 16'' 400mm | m | 294815 | TZ2116
0
TZ262 | TUB. PVC-P RDE-26 2'' 50mm | ml | 6771.4536 | TZ262
TZ263 | TUB. PVC-P RDE-26 3'' 75mm | ml | 13410.3888 | TZ263
TZ264 | TUB. PVC-P RDE-26 4'' 100mm | ml | 22131.756 | TZ264
TZ266 | TUB. PVC-P RDE-26 6'' 150mm | ml | 47947.9968 | TZ266
TZ268 | TUB. PVC-P RDE-26 8'' 200mm | ml | 81572.1744 | TZ268
TZ2610 | TUB. PVC-P RDE-26 10'' 250mm | ml | 124802.7528 | TZ2610
TZ2612 | TUB. PVC-P RDE-26 12'' 300mm | ml | 176045.9616 | TZ2612
0
TZ3253 | TUB. PVC-P RDE-32.5 3'' 75mm | ml | 10737 | TZ3253
TZ3254 | TUB. PVC-P RDE-32.5 4'' 100mm | ml | 17595 | TZ3254
TZ3256 | TUB. PVC-P RDE-32.5 6'' 150mm | ml | 38478.8472 | TZ3256
TZ3258 | TUB. PVC-P RDE-32.5 8'' 200mm | ml | 65086.6488 | TZ3258
TZ32510 | TUB. PVC-P RDE-32.5 10'' 250mm | ml | 100807 | TZ32510
TZ32512 | TUB. PVC-P RDE-32.5 12'' 300mm | ml | 143242.9248 | TZ32512
0
TZ414 | TUB. PVC-P RDE-41 4'' 100mm | ml | 15490.4544 | TZ414
TZ416 | TUB. PVC-P RDE-41 6'' 150mm | ml | 31340.6016 | TZ416
TZ418 | TUB. PVC-P RDE-41 8'' 200mm | ml | 52935.1848 | TZ418
TZ4110 | TUB. PVC-P RDE-41 10'' 250mm | ml | 81834.8448 | TZ4110
TZ4112 | TUB. PVC-P RDE-41 12'' 300mm | ml | 115899.1728 | TZ4112
TPE12 | TUB. PE 80 1/2" (PF ACOMETIDA) RDE 9 | m | 1308.6192 | TPE12
TEP22 | TEE PVC-P 50 mm (2") | und | 8792.3592 | TEP22
TEP44 | TEE PVC-P 100 mm (4") | und | 64640.5824 | TEP44
0
URAP10 | UNION RAPIDA DE PVC DE 10'' 250 mm | und | 348544 | URAP10
URAP8 | UNION RAPIDA DE PVC DE 8'' 200 mm | und | 203539.98 | URAP8
URAP6 | UNION RAPIDA DE PVC DE 6'' 150mm | und | 111448 | URAP6
URAP4 | UNION RAPIDA DE PVC DE 4" 100 mm | und | 47748 | URAP4
URAP3 | UNION RAPIDA DE PVC DE 3" 75 mm | und | 29376 | URAP3
URAP2 | UNION RAPIDA DE PVC DE 2" 50 mm | und | 17155 | URAP2
UREP12 | UNION DE REPARACION PVC 300 mm | und | 746017.0656 | UREP12
UREP8 | UNION DE REPARACION PVC 200 mm | und | 238599.3792 | UREP8
UREP6 | UNION DE REPARACION PVC 150 mm | und | 100054 | UREP6
| UNION DE REPARACIÓN PVC 50 mm | und | 15211
UREP3 | UNION DE REPARACIÓN PVC 75 mm | und | 25256 | UREP3
UREP4 | UNION DE REPARACIÓN PVC 100 mm | und | 43208 | UREP4
ADMM | ADAPTADOR MACHO PVC 1/2'' | und | 256.7544 | ADMM
ADM2 | ADAPTADOR MACHO PVC 2'' | und | 3437.196 | ADM2
ADM3 | ADAPTADOR MACHO PVC 3'' | und | 13513.3272 | ADM3
ADM4 | ADAPTADOR MACHO PVC 4'' | und | 24855.4824 | ADM4
REP21 | BUJE SOLDADO PVC-P 2'' | und | 3269.1816 | REP21
REP42 | BUJE SOLDADO PVC-P 4X2'' | und | 18566.7744 | REP42
0
TASH2 | TUBERÍA ACERO SHEDULLE 40 Ø 50 mm (2") | ml | 37034.16 | TASH2
0
0
0
0
0
0
TPE1701 | TUB. PEAD PE 40 DE Ø 25mm (1") | ml | 3076.32 | TPE1701
0
TPE8016 | TUB. PEAD PE 80 DE (1/2") | m | 1308.6192 | TPE8016
TPE8020 | TUB. PEAD PE 80 PN 12,5 RDE-11 DE Ø 25mm (3/4") | m | 2165.256 | TPE8020
TPE8025 | TUB. PEAD PE 80 DE (1") | m | 3583.9128 | TPE8025
0
TPN1002 | TUB. PEAD PE 100 PN 10 RDE-17 DE Ø 63mm (2") | m | 8907 | TPN1002
TPN10075 | TUB. PEAD PE 100 PN 10 RDE-17 DE Ø 75mm (2½") | m | 13909.6992 | TPN10075
TPN1003 | TUB. PEAD PE 100 PN 10 RDE-17 DE Ø 90mm (3") | m | 12243 | TPN1003
TPN1004 | TUB. PEAD PE 100 PN 10 RDE-17 DE Ø 110mm (4") | m | 22430 | TPN1004
| TUB. PEAD PE 100 PN 8 RDE 21 DE Ø 110mm (4") | m | 20359
TPN1006 | TUB. PEAD PE 100 PN 10 RDE-17 DE Ø 160mm (6") | m | 46797 | TPN1006
TPN1008 | TUB. PEAD PE 100 PN 10 RDE-17 DE Ø 200mm (8") | m | 73500 | TPN1008
TPN1014 | TUB. PEAD PE 100 PN 10 RDE-17 DE Ø 355mm (14") | m | 239856.5 | TPN1014
TPN1010 | TUB. PEAD PE 100 PN 10 RDE-17 DE Ø 250mm (10") | m | 136824 | TPN1010
TPN1012 | TUB. PEAD PE 100 PN 12 RDE-17 DE Ø 315mm (12") | m | 218813 | TPN1012
0
TPN1225 | TUB. PEAD PE 80 PN 12,5 RDE-11 DE Ø 25mm (3/4") | m | 1978 | TPN1225
TPN1232 | TUB. PEAD PE 80 PN 12,5 RDE-11 DE Ø 32mm (1") | m | 3704 | TPN1232
0
TPN1202 | TUB. PEAD PE 100 PN 12,5 RDE-13,6 DE Ø 63mm (2") | m | 10718.6088 | TPN1202
TPN1203 | TUB. PEAD PE 100 PN 12,5 RDE-13,6 DE Ø 90mm (3") | m | 15178.0896 | TPN1203
TPN1204 | TUB. PEAD PE 100 PN 12,5 RDE-13,6 DE Ø 110mm (4") | m | 32442.1608 | TPN1204
TPN1206 | TUB. PEAD PE 100 PN 12,5 RDE-13,6 DE Ø 160mm (6") | m | 68643.348 | TPN1206
TPN1208 | TUB. PEAD PE 100 PN 12,5 RDE-13,6 DE Ø 200mm (8") | m | 107774.1384 | TPN1208
TPN1210 | TUB. PEAD PE 100 PN 12,5 RDE-13,6 DE Ø 250mm (10") | m | 168473 | TPN1210
TPN1212 | TUB. PEAD PE 100 PN 12,5 RDE-13,6 DE Ø 315mm (12") | m | 306654.6768 | TPN1212
| TUB. PEAD PE 100 PN 12,5 RDE-13,6 DE Ø 40mm (16") | m | 359298.4
TPN16012 | TUB. PEAD PE 100 PN 16 RDE-9 DE Ø 20mm (1/2") | m | 1534.6104 | TPN16012
TPN1602 | TUB. PEAD PE 100 PN 16 RDE-11 DE Ø 63mm (2") | m | 12567.9504 | TPN1602
TPN1603 | TUB. PEAD PE 100 PN 16 RDE-11 DE Ø 90mm (3") | m | 28993.1328 | TPN1603
TPN1604 | TUB. PEAD PE 100 PN 16 RDE-11 DE Ø 110mm (4") | m | 38264.688 | TPN1604
TPN1606 | TUB. PEAD PE 100 PN 16 RDE-11 DE Ø 160mm (6") | m | 91532.352 | TPN1606
TPN1608 | TUB. PEAD PE 100 PN 16 RDE-11 DE Ø 200mm (8") | m | 126964.4592 | TPN1608
TPN1610 | TUB. PEAD PE 100 PN 16 RDE-11 DE Ø 250mm (10") | m | 197846.4216 | TPN1610
0
TAP2PN10 | TAPON de Ø2" (63 mm) PEAD U. Termofusión | un | 31440 | TAP2PN10
0
TEE1 | Tee de Ø1"x1" (32x32 mm) PEAD U. Termofusión | un | 11832 | TEE1
TEE2 | Tee de Ø2"x2" (63x63 mm) PEAD, U. Termofusión | un | 46052 | TEE2
TEE32 | Tee de Ø3"x2" (90x63 mm) PEAD, U. Termofusión | un | 52768.3536 | TEE32
TEE33 | Tee de Ø3"x3" (90x90 mm) PEAD, U. Termofusión | un | 58721 | TEE33
TEE1010 | Tee de Ø10"x10" (250x250 mm) PEAD, U. Termofusión PN 10 | un | 1571591.2 | TEE1010
RED32 | Reducción de Ø3"x2" (90x63 mm) PEAD PN 10 U. Termofusión | un | 22040 | RED32
RED42 | Reducción de Ø4"x3" (110x90 mm) PEAD PN 10 U. Termofusión | un | 46516 | RED42
RED32 | Reducción de Ø4"x2" (110x63 mm) PEAD PN 10 U. Termofusión | un | 47950.3632 | RED32
RED104 | Reducción de Ø10"x4" (250x90 mm) PEAD PN 10 U. Termofusión | un | 383995 | RED104
RED106 | Reducción de Ø10"x6" (250x160 mm) PEAD PN 10 U. Termofusión | un | 405128 | RED106
RED1210 | Reducción de Ø12"x10" (315x250 mm) PEAD PN 10 U. Termofusión | un | 681070 | RED1210
0
CP1090PN10 | Codo de Ø10"x90º (250mm x 90º) PEAD PN10. Termofusión | un | 762909 | CP1090PN10
CP1045PN10 | Codo de Ø10"x45º (250mm x 45º) PEAD PN10. Termofusión | un | 653528 | CP1045PN10
CP1245PN10 | Codo de Ø12"x45º (315mm x 45º) PEAD PN10. Termofusión | un | 1780120 | CP1245PN10
| Codo Ø6" x 45º (160mmx45º) PEAD PN10 |  | 120000
0
TAP2 | Tapón de Ø 2" (63 mm) PEAD PN 10 U. Termofusión | un | 26763.984 | TAP2
ADP1 | Adaptador macho Ø1" U. Mecánica para PEAD | un | 5531.46 | ADP1
UNI32 | UNION PE 32 mm SOCKET | un | 4174.3296 | UNI32
UNR90 | Unión rápida PEAD U. Mecánica de 90 mm | un | 73243.6296 | UNR90
TUBS2 | TUB. PVC-S DE 50mm 2'' | ml | 8004.348 | TUBS2
TUBS3 | TUB. PVC-S DE 75mm 3'' | ml | 11953.8696 | TUBS3
TUBS4 | TUB. PVC-S DE 100mm 4'' | ml | 16659.456 | TUBS4
TUBS6 | TUB. PVC-S DE 150mm 6'' | ml | 35279.4744 | TUBS6
CO90S2 | CODO PVC-S 2'' 90° CXC | und | 1923.8832 | CO90S2
CO90S3 | CODO PVC-S 3'' 90° CXC | und | 4455.9312 | CO90S3
CO90S4 | CODO PVC-S 4'' 90° CXC | und | 7678.968 | CO90S4
CO90S6 | CODO PVC-S 6'' 90° CXC | und | 65584.776 | CO90S6
CO90P4 | CODO PVC-P 4'' 90° JH | und | 48546.696 | CO90P4
CO45S2 | CODO PVC-S 2'' 45° CXC | und | 2303.6904 | CO45S2
CO45S3 | CODO PVC-S 3'' 45° CXC | und | 4950.5088 | CO45S3
CO45S4 | CODO PVC-S 4'' 45° CXC | und | 8638.5432 | CO45S4
CO45S6 | CODO PVC-S 6'' 45° CXC | und | 31701.4776 | CO45S6
TES44 | TEE PVC-S Ø4 (150 mm) | und | 10168.4208 | TES44
TES66 | TEE PVC-S Ø6 (150 mm) | und | 93193.5648 | TES66
TES64 | TEE PVC-S Ø6x4 (150x100 mm) | und | 93193.5648 | TES64
RES64 | REDUCCION PVC-S Ø6x4 (150x100 mm) | und | 21643.0944 | RES64
TNOV6 | TUB. PVC NOVAFORT 6'' (160mm) | m | 23536 | TNOV6
TNOV8 | TUB. PVC NOVAFORT 8'' (200mm) | m | 34407 | TNOV8
TNOV10 | TUB. PVC NOVAFORT 10'' (250mm) | m | 50018 | TNOV10
TNOV12 | TUB. PVC NOVAFORT 12.6'' (315mm) | m | 73953 | TNOV12
TNOV16 | TUB. PVC NOVAFORT 16'' (400mm) | m | 114547 | TNOV16
TNOV18 | TUB. PVC NOVAFORT 18'' (450mm) | m | 150656 | TNOV18
TNOV20 | TUB. PVC NOVAFORT 20'' (500mm) | m | 187004 | TNOV20
TNL24 | TUB. PVC NOVALOC 24'' (TRAMOS 6.5m) | m | 240784 | TNL24
TNL27 | TUB. PVC NOVALOC 27'' (TRAMOS 6.5m) | m | 299409 | TNL27
TNL30 | TUB. PVC NOVALOC 30'' (TRAMOS 6.5m) | m | 368701 | TNL30
TNL33 | TUB. PVC NOVALOC 33'' (TRAMOS 6.5m) | m | 431731 | TNL33
TNL36 | TUB. PVC NOVALOC 36" (TRAMOS 6.5m) | m | 615392 | TNL36
TNL39 | TUB. PVC NOVALOC 39'' (TRAMOS 6.5m) | m | 807312 | TNL39
TNL42 | TUB. PVC NOVALOC 42'' (TRAMOS 6.5m) | m | 878440 | TNL42
TNL45 | TUB. PVC NOVALOC 45'' (TRAMOS 6.0m) | m | 941634 | TNL45
TNL48 | TUB. PVC NOVALOC 48'' (TRAMOS 6.0m) | m | 1343442 | TNL48
TNL51 | TUB. PVC NOVALOC 51'' (TRAMOS 6.0m) | m | 1445411 | TNL51
TNL54 | TUB. PVC NOVALOC 54'' (TRAMOS 6.0m) | m | 1513163 | TNL54
TNL60 | TUB. PVC NOVALOC 60'' (TRAMOS 6.0m) | m | 1712022 | TNL60
UNL24 | UNION PVC NOVALOC 24" | und | 165352 | UNL24
UNL27 | UNION PVC NOVALOC 27" | und | 205067 | UNL27
UNL30 | UNION PVC NOVALOC 30" | und | 233093 | UNL30
UNL33 | UNION PVC NOVALOC 33" | und | 313813 | UNL33
UNL36 | UNION PVC NOVALOC 36" | und | 526311 | UNL36
UNL39 | UNION PVC NOVALOC 39" | und | 540146.1816 | UNL39
UNL42 | UNION PVC NOVALOC 42" | und | 579720.672 | UNL42
UNL45 | UNION PVC NOVALOC 45" | und | 627379 | UNL45
UNL48 | UNION PVC NOVALOC 48" | und | 646201 | UNL48
UNL51 | UNION PVC NOVALOC 51" | und | 666494 | UNL51
UNL54 | UNION PVC NOVALOC 54" | und | 710070 | UNL54
UNL60 | UNION PVC NOVALOC 60" | und | 765290 | UNL60
ST86 | SILLA TEE PVC NOVAFORT 8x6'' (200x160mm) | und | 49003 | ST86
ST106 | SILLA TEE PVC NOVAFORT 10x6'' (250x160mm) | und | 62163 | ST106
ST126 | SILLA TEE PVC NOVAFORT 12x6'' (300x160mm) | und | 178555 | ST126
ST166 | SILLA TEE PVC NOVAFORT 16x6'' (400x160mm) | und | 203104 | ST166
ST186 | SILLA TEE PVC NOVAFORT 18x6'' (450x160mm) | und | 225981 | ST186
ST206 | SILLA TEE PVC NOVAFORT 20x6'' (500x160mm) | und | 315542 | ST206
SY64 | KIT SILLA YEE PVC NOVAFORT 6x4'' (150x110mm) | und | 31246 | SY64
SY84 | KIT SILLA YEE PVC NOVAFORT 8x4'' (200x110mm) | und | 41570 | SY84
SY86 | KIT SILLA YEE PVC NOVAFORT 8x6'' (200x150mm) | und | 49003 | SY86
SY104 | KIT SILLA YEE PVC NOVAFORT 10x4'' (250x110mm) | und | 53085 | SY104
SY106 | KIT SILLA YEE PVC NOVAFORT 10x6'' (250x150mm) | und | 62163 | SY106
SY124 | KIT SILLA YEE PVC NOVAFORT 12x4'' (315x110mm) | und | 110197 | SY124
SY126 | KIT SILLA YEE PVC NOVAFORT 12x6'' (315x150mm) | und | 127780 | SY126
SY164 | SILLA YEE PVC NOVAFORT 16x4'' (400x110mm) | und | 198752 | SY164
SY166 | SILLA YEE PVC NOVAFORT 16x6'' (400x160mm) | und | 210791 | SY166
SY186 | SILLA YEE PVC NOVAFORT 18x6'' (450x160mm) | und | 225981 | SY186
SY206 | SILLA TEE PVC NOVAFORT 20x6'' (300x160mm) | und | 330714 | SY206
TRI14 | TUBERIA PVC RIB LOC DE 14'' | ml | 84699.372 | TRI14
ST146 | SILLA TEE PVC-RIB LOC 14x6'' | und | 55146.3 | ST146
TUAC12 | TUB. ACERO DE 300mm 12'' (SIN COSTURA) | ml | 431868 | TUAC12
T44JH | TEE HF 100x100 mm (4"X4") JH | und | 160080 | T44JH
T66JH | TEE HF 150x150 mm (6"X6") JH | und | 401360 | T66JH
T64JH | TEE HF 150x100 mm (6"X4") JH | und | 286334.4 | T64JH
T63JH | TEE HF 150x75 mm (6"X3") JH | und | 243739.2 | T63JH
T62JH | TEE HF 150x50 mm (6"X2") JH | und | 222441.6 | T62JH
T43JH | TEE HF 100x75 mm (4" X3")JH | und | 114770.4 | T43JH
T42JH | TEE HF 100x50 mm (4"x2") JH | und | 101755.2 | T42JH
T33JH | TEE HF 75x75 mm (3"x3") JH | und | 121800 | T33JH
T32JH | TEE HF 75x50 mm (3"x2") JH PVC | und | 82360 | T32JH
T22JH | TEE HF 50x50 mm (2"x2") JH | und | 64960 | T22JH
THF12 | TEE HF 300x300 mm (12"x12") JH | und | 2147508 | THF12
TH10J | TEE HF 250x250 mm(10"x10") JH | und | 1270756.8 | TH10J
T88EL | TEE HF 200x200 mm (8"x8'') EL | und | 585684 | T88EL
T88EB | TEE HF 200x200 mm (8"x8") BB | und | 957208.8 | T88EB
T84JH | TEE HF 200x100 mm (8"x4'') JH | und | 572668.8 | T84JH
T83JH | TEE HF 200x75 mm (8"x3'') JH | und | 501676.8 | T83JH
T82JH | TEE HF 200x50 mm (8"x2'') JH | und | 437784 | T82JH
CR44JH | CRUZ HF 100 mm JH | und | 223880 | CR44JH
CR42JH | CRUZ HF 100x50 mm JH | und | 133701.6 | CR42JH
CR22JH | CRUZ HF 50 mm JH | und | 88160 | CR22JH
CR33JH | CRUZ HF 75 mm JH | und | 147320 | CR33JH
CR32JH | CRUZ HF 75X50 mm JH | und | 113587.2 | CR32JH
CR62JH | CRUZ HF 150X50 mm JH | und | 243739.2 | CR62JH
R1210HJ | REDUCCION HF 300x250 mm JH | und | 1351214.4 | R1210HJ
R86JH | REDUCCION HF 200x150 mm JH | und | 292320 | R86JH
R84JH | REDUCCION HF 200x100 mm JH | und | 234273.6 | R84JH
R83JH | REDUCCION HF 200x75 mm JH | und | 188128.8 | R83JH
R64JH | REDUCCION HF 150x100 mm JH | und | 176320 | R64JH
R63JH | REDUCCION HF 150x75 mm JH | und | 128968.8 | R63JH
R43JH | REDUCCION HF 100x75 mm JH | und | 89320 | R43JH
R42JH | REDUCCION HF 100x50 mm JH | und | 61480 | R42JH
R32JH | REDUCCION HF 75x50 mm JH | und | 53360 | R32JH
R32EL | REDUCCION HF 2"x1" | und | 35141.04 | R32EL
R64BB | REDUCCION HF 6x4 BB EXCENT | und | 224334.72 | R64BB
R108BB | REDUCCION HF 10x8 BB CONCENTRICA | und | 792744 | R108BB
R126EXBB | REDUCCION HF 12x6 BB EXCENNTRICA | und | 844804.8 | R126EXBB
R63BB | REDUCCION HF 6x3 BB EXCENTR | und | 214395.84 | R63BB
THF6JH | TAPON EN HF 6 JH | und | 205876.8 | THF6JH
THF8JH | TAPON EN HF 8 JH | und | 229540.8 | THF8JH
THF6RO | TAPON EN HF 6 ROSCADO | und | 205640.16 | THF6RO
0
0
C908J | CODO 90º HF 4" JH | und | 672885.84 | C908J
CO902JH | CODO HF 50 mm 90º JH | und | 58568.4 | CO902JH
CO903JH | CODO HF 75 mm 90º JH | und | 85900.32 | CO903JH
CO904JH | CODO HF 100 mm 90º JH | und | 110629.2 | CO904JH
CO906JH | CODO HF 150 mm 90º JH | und | 288937.44 | CO906JH
CO908JH | CODO HF 200 mm 90º JH | und | 694183.44 | CO908JH
CO458JH | CODO HF 200 mm 45º (8") JH | und | 715836 | CO458JH
CO910JH | CODO HF 250 mm 90º (10") JH | und | 922896 | CO910JH
0
CD454JH | CODO 45° HF 100 mm JH | und | 100217.04 | CD454JH
C452JH | CODO 45º HF 2" JH | und | 71583.6 | C452JH
CO456JH | CODO 45º HF 6" JH | und | 236640 | CO456JH
CO22JH | CODO 50 mm 22.5° HF JH | und | 57266.88 | CO22JH
CO23JH | CODO 75 mm 22.5° HF JH | und | 71583.6 | CO23JH
C2254JH | CODO HF 100 mm 22.5º JH | und | 126247.44 | C2254JH
C2256JH | CODO HF 150 mm 22.5º JH | und | 229067.52 | C2256JH
Y22EL | YEE HF 2x2 EL | und | 104121.6 | Y22EL
Y22JH | YEE HF 2x2 JH | und | 80040 | Y22JH
Y33JH | YEE HF 3x3 JH | und | 158920 | Y33JH
Y32JH | YEE HF 3x2 JH | und | 106488 | Y32JH
Y42JH | YEE HF 4x2 JH | und | 165648 | Y42JH
Y43JH | YEE HF 4x3 JH | und | 218892 | Y43JH
Y44EL | YEE HF 4X4 EL | und | 237823.2 | Y44EL
Y44JH | YEE HF 4X4 JH | und | 237823.2 | Y44JH
TASP1 | TAPON SOLDADO PVC-P 1'' | und | 717.0192 | TASP1
TASP2 | TAPON SOLDADO PVC-P 2'' | und | 3006.96 | TASP2
TASP3 | TAPON SOLDADO PVC-P 3'' | und | 13652.9448 | TASP3
TASP4 | TAPON SOLDADO PVC-P 4'' | und | 24805.788 | TASP4
TASR4 | TAPÓN ROSCADO PVC-P 4'' | und | 31581.9744 | TASR4
LUBRI | LUBRICANTE | gl | 12500.1 | LUBRI
SLPVC | SOLDADURA LIQUIDA PVC 1/4 GAL | gal/4 | 58250.1192 | SLPVC
ACOND | ACONDICIONADOR PVC Y CPVC 1/4 GAL | gal/4 | 28085.7 | ACOND
TPF12 | TUBERIA PF+UAD 1/2'' | ml | 1366 | TPF12
ADH12 | ADAPTADOR HEMBRA PF 1/2'' | und | 3031.3584 | ADH12
ADM12 | ADAPTADOR MACHO PF+UAD 1/2'' | und | 2853.8784 | ADM12
CYLL2 | COLLAR Y LLAVE DE INCORPORACION Ø2"X Ø1/2" | und | 6182.22 | CYLL2
CYLL3 | COLLAR Y LLAVE DE INCORPORACION Ø3"X Ø1/2" | und | 12367.9896 | CYLL3
CYLL4 | COLLAR Y LLAVE DE INCORPORACION Ø4"X Ø1/2" | und | 13999.6224 | CYLL4
CYLL6 | COLLAR Y LLAVE DE INCORPORACION Ø6"X Ø1/2" | und | 17795.328 | CYLL6
LLAP12 | LLAVE DE PASO LIBRE DE 1/2'' | und | 25500 | LLAP12
LLAC12 | LLAVE DE CORTE DE 1/2'' | und | 10000 | LLAC12
MEDID | MEDIDOR | und | 67320 | MEDID
CAJMI | CAJA MICROMEDIDOR | und | 25500 | CAJMI
TAPAM | TAPA METALICA 0.20x0.20LAM.1/2'' | und | 77720 | TAPAM
PLAST | PLASTOCRETE DM (20kg) | kg | 4896 | PLAST
PUNTI | PUNTILLAS | lb | 1632 | PUNTI
CSIKA | CINTA SIKA 0.22 1.5kg | ml | 25379.64 | CSIKA
PERNO | PERNOS 1/4'' -1'' | und | 142.8 | PERNO
UALU | PERFIL U ALUM. 1/8'' 1/2''x1/2'' | ml | 19788 | UALU
PA14X | PERFIL ACERO 1/4'' 2x2'' | ml | 12525.6 | PA14X
TUBNE | TUBERIA NEGRA DE 2'' (PASAMANOS) | ml | 11093.52 | TUBNE
TGALV | TUBERIA GALVANIZADA 1.1/2'' PESADA | ml | 12311.4 | TGALV
FYB02 | FILRO EN YEE 2" BB | und | 263853.6 | FYB02
FYB03 | FILRO EN YEE 3" BB | und | 396372 | FYB03
FYB04 | FILRO EN YEE 4" BB | und | 567936 | FYB04
FYB08 | FILRO EN YEE 8" BB | und | 1579572 | FYB08
FYB10 | FILRO EN YEE 10" BB | und | 2129760 | FYB10
ESTAC | ESTACÓN INMUNIZADO Ø100 mm, L = 2.4 m | und | 15300 | ESTAC
GRAP | GRAPAS | gl | 714 | GRAP
ALPUA | ALAMBRE DE PUA Cal.14 | m | 867 | ALPUA
P90X200 | PUERTA TRIPLEX 0.9x2.0m | und | 44319 | P90X200
P80X200 | PUERTA TRIPLEX 0.8x2.0m | und | 41514 | P80X200
P150X240 | PUERTA TRIPLEX 0.8x2.0m | und | 60486 | P150X240
MARABA | MARCO EN ABARCO | und | 28050 | MARABA
CHAPA | CHAPA MARCA GATO | ind | 27489 | CHAPA
PINBAR | PINTURA BARNIZ | gal | 13045.8 | PINBAR
SUMIN | PINTURA EPOXICA DE 11.1KG | kg | 248390.4 | SUMIN
PINBLA | PINTURA BLANCA A BASE DE ACEITE | gal | 35700 | PINBLA
BROCH | BROCHA | und | 6660.6 | BROCH
CUA44 | CUADRO 4x4'' (madera común 4varas) | und | 6528 | CUA44
TEJAJ | TEJA TRANSPARENTE AJOVER | und | 185640 | TEJAJ
TABLA | TABLA 2cmx10pulg -mad. común 3mts | und | 2958 | TABLA
GEOT | GEOTEXTIL NT 1600 | m² | 2366.4 | GEOT
FIELT | FIELTRO | und | 2042.04 | FIELT
CABAL | CABALLETE LIMATESA-LIMAHOYA ETERNI | und | 57283.2 | CABAL
VENT1 | VENTANA ALUMINIO 1.2x1.0m | und | 51387.6 | VENT1
VIDRI | VIDRIO 3mm | und | 2805 | VIDRI
CAJAC | CAJA DE CERVEZA VACIA | und | 7140 | CAJAC
LAC18 | LAMINA DE ACERO CAL.1/8'' 1.0x1.0 | und | 141984 | LAC18
BISCO | BISAGRA COBRIZADA 3x3 | und | 826.2 | BISCO
CANAL | CANALETA PARSHALL FIB VIDRIO 3'' | und | 2342255.325 | CANAL
TORNI | TORNILLOS ACERO INOXIDABLE | und | 2550 | TORNI
UDD06 | UNION DESMONTAJE DRESSER 6 | und | 108854.4 | UDD06
UDD08 | UNION DESMONTAJE DRESSER 8 | und | 166831.2 | UDD08
PEGCO | PEGACOR | kg | 828.24 | PEGCO
MADCJ | MADERA CAJONERA EN ROBLE | gl | 53550 | MADCJ
BAZ10 | BALDOSIN-AZULEJO 10x10 | m2 | 13056 | BAZ10
MC4CM | MALLA DE CERRAMIENTO OJO 4x4mm C12 | m² | 19584 | MC4CM
GRAMA | GRAMA - INC. TRANSP. | m² | 8160 | GRAMA
ESTOP | ESTOPA | kg | 4080 | ESTOP
0
0
COD | PVC | Unidad | V/Unitario | COD
TPVCS4 | TUB. PVC-S Ø 100 mm | ml | 3337.27 | TPVCS4
C903L | CODO 90° Ø 100 mm PVC-S | und | 9917.46 | C903L
| CODO PVC-P 50mm 22,5° UNIÓN PLATINO | und | 14546.22
| CODO PVC-P 75mm 22,5° UNIÓN PLATINO | und | 29367.84
CP453L | CODO PVC-P 75mm 45° UNIÓN PLATINO | und | 29851.32 | CP453L
CP452L | CODO PVC-P 50mm 45° UNIÓN PLATINO | und | 16498.5 | CP452L
CP902L | CODO PVC-P 50mm 90° UNIÓN PLATINO | und | 19082.16 | CP902L
CP903L | CODO PVC-P 75 mm 90° UNIÓN PLATINO | und | 44516.88 | CP903L
CP904L | CODO PVC-P 100 mm 90° UNIÓN PLATINO | und | 85473.96 | CP904L
0
COD | VALVULAS | Unidad | V/Unitario | COD
VCBB8 | VALV. COMP SELLO BRONCE BB 200 mm | und | 1952280 | VCBB8
VCBB2 | VALV. COMP SELLO BRONCE BB 50 mm | und | 533600 | VCBB2
VCBB3 | VALV. COMP SELLO BRONCE BB 75 mm | und | 756320 | VCBB3
VCEL6 | VALV. COMP SELLO BRONCE EL 150 mm | und | 1366596 | VCEL6
VCEL4 | VALV. COMP SELLO BRONCE EL 100 mm | und | 552160 | VCEL4
VCEL3 | VALV. COMP SELLO BRONCE EL 75 mm | und | 607840 | VCEL3
VCEL2 | VALV. COMP SELLO BRONCE EL 50 mm | und | 455880 | VCEL2
VCEL1 | VALV. COMP SELLO BRONCE 25mm | und | 45079.92 | VCEL1
VCELA6 | VALV. COMPUERTA ELASTICA EL 150 mm | und | 738000 | VCELA6
VCELA4 | VALV. COMPUERTA ELASTICA EL 100 mm | und | 432000 | VCELA4
VCELA3 | VALV. COMPUERTA ELASTICA EL 75 mm | und | 352000 | VCELA3
VCELA2 | VALV. COMPUERTA ELASTICA EL 50 mm | und | 250000 | VCELA2
VEN02 | VENTOSA DOBLE ACCION 2" BRIDA | und | 668160 | VEN02
VEN02 | VENTOSA DOBLE ACCION 3" BRIDA | und | 884000 | VEN02
VEN04 | VENTOSA DOBLE ACCION 4" BRIDA | und | 1194800 | VEN04
VCBB2 | VALV. COMP SELLO BRONCE BB 50 mm | und | 533600 | VCBB2
0
VPVC2 | VALVULA PVC Ø 25mm (1") | und | 17478.72 | VPVC2
VALMA4 | VALVULA MARIPOSA 4" | und | 307632 | VALMA4
VALMA3 | VALVULA MARIPOSA 3" | und | 272340 | VALMA3
CAJAV | CAJA VALVULA | gl | 101220.9462 | CAJAV
0
VCHE12 | VALV. CHEQUE Ø200mm BXB CON CONTRAPESA | und | 2478804 | VCHE12
0
COD | HIDRANTES | Unidad | V/Unitario | COD
HM3EB | HIDRANTE TIPO MILAN EB DE 3'' | und | 1320000 | HM3EB
HM3JH | HIDRANTE TIPO MILAN JH DE 3'' | und | 1444200 | HM3JH
0
0
0
COD | EQUIPOS Y MAQUINARIAS | Unidad | V/Unitario | COD
COMPR | COMPRESOR | hora | 6803.4 | COMPR
CMMO | COMPRESOR+MARTILLO+MAGUERA+OPERARIO | hora | 64960 | CMMO
RETRO | RETRO S/LL C:76m³ JCB-214S | hora | 75000 | RETRO
CANGU | COMPACTADOR DE PLACA - CANGURO | hora | 7700 | CANGU
CONM1 | CONCRETADORA ELECTRICA 1 SACO | dia | 25000 | CONM1
CONM2 | CONCRETADORA ELECTRICA 2 SACOS | dia | 42595.2 | CONM2
VIBGA | VIBRADOR A GASOLINA | dia | 29000 | VIBGA
VIBRE | VIBRADOR ELECTRICO A 110VTS | dia | 25520 | VIBRE |  | 35000
CARGAD | CARGADOR CATEPILLA | hora | 81600 | CARGAD
MOTON | MOTONIVELADORA 120G | hora | 122400 | MOTON
VIBRCOM | VIBRO COMPACTADOR SD70 | hora | 51000 | VIBRCOM
BULLDOZ | BULLDOZEN CATEPILLA | hora | 71400 | BULLDOZ
VOLQUET | VOLQUETA CHEVROLET KODIAT | hora | 40000 | VOLQUET
CARRTA | CARRO TANQUE 2500 GLS | hora | 40800 | CARRTA
TELEP | TELERA 0.90x1.35mts -5 USOS | und | 14280 | TELEP
TACOR | TACO REDONDO MADERA 4 VARAS | und | 3366 | TACOR
CAN28 | CAN 2x8'' MAD. COMUN SIN CEP.(3M) | und | 8670 | CAN28
TACOM | TACO METALICO LARGO 1.8-2.8 | día | 236.64 | TACOM
FORMM | FORMALETA METALICA | m² | 2550 | FORMM
FORMA | FORMALETA DE MADERA | ml | 236.64 | FORMA
CORTA | CORTADORA ADOBES - SIN DISCO | dia | 20880 | CORTA
ANDAM | ANDAMIOS | día | 650 | ANDAM
FORMH | FORMALETA CAMARA DE INSPECCION | dia | 733.584 | FORMH
FORM3 | FORMALETA TIPO 3 CTO A LA VISTA | gl | 17748 | FORM3
BOMBA | BOMBA A GASOLINA 2'' (SUCCION) | día | 28580 | BOMBA
ARANA | APISONADOR RANA | dia | 34312.8 | ARANA
REJILLA | REJILLA ACERO BARRAS 70 x 40 | und | 5916 | REJILLA | 1800000
ETF315 | EQUIPO TERMOFUSION MARCA RITMO D. D. 315 | dia | 132600 | ETF315
EEF110 | EQUIPO ELECTROFUSION MARCA RITMO 110 | dIa | 132600 | EEF110
PLAELE | PLANTA ELECTRICA A GASOLINA DE 5 Y 10 KVA | dÍa | 55000 | PLAELE
0
0
0
0
COD | TRANSPORTES | Unidad | V/Unitario | COD
BOTAD | RETIRO Y BOTADA TIERRA (incluye derecho botada) | m³ | 22000 | BOTAD
TRANAR | TRANSPORTE LIMO-ARENILLA ($/m³) | m³ | 28000 | TRANAR
TRANS | TRANSPORTE MATERIALES | pesos | 2550 | TRANS
VIAJE | TRANSPORTE - UN VIAJE | pesos | 1200000 | VIAJE
| TRANSPORTE CAMION 8 ton - L=6,0m |  | 0
0
0
0
0
BOTES | CARGUE Y BOTADA ESCOMBROS | m³ | 15000 | BOTES
TRANAG | TRANSPORTE AGREGADOS ($/m³.km) | m³ | 30600 | TRANAG
0
COD | COMBUSTIBLE | Unidad | V/Unitario | COD
GASO | GASOLINA CORRIENTE | gal | 8800 | GASO
ACPM | ACPM | gal | 6581 | ACPM
0
SIKAD | ADITIVO SIKADUR 32 | kg | 52841.712 | SIKAD
AGUA | AGUA | l | 10.2 | AGUA
CONMX | CONCREMIX GRIS | kg | 8171 | CONMX
IMPRI | IMPRIMACIÓN | m² | 2843.76 | IMPRI
RLIGA | RIEGO DE LIGA | m² | 255 | RLIGA
| VÁLVULA COMPUERTA SELLO BRONCE BRIDA Ø4" | un | 1614720
| TEE PARTIDA 10" x 4" COMPLETA BRIDA DE ACERO INOXIDABLE | un | 1752513
| TEE PARTIDA 10" x 10" COMPLETA BRIDA DE ACERO INOXIDABLE | un | 3389537
Diseño: | Ing. Jhon Alexander Castaño Arango
M.P. No 05202-241835
Reviso: | Ing. Tatiana Alvarez Rodriguez
M.P. No 05237-21547
Interventor: | Ing. Luis Felipe Zapata
M.P. No 05237115327
Note on B165: eleal: DIAMETRO EXTERNO

## BASE CTOS (hidden)
Optimización del acueducto de San Antero y del acueducto del Corregimiento el Porvenir en el Municipio de San Antero
Municipio de San Antero - Cordoba
| CONS-074-IPE |  | Octubre de 2019
SUB ANALISIS DE CONCRETOS Y MORTEROS
CONCRETOS
Concreto 70kg/cm2 1:4:8
|  | Rendimiento | Unidad | V/Unitario | Equipo | Material | Gente | Otros
CONM1 | MEZCLADORA DE 1 1/2 BULTO | 0.25 | dia | 47000 | 11750
HERRA | HERRAMIENTA MENOR (5% M. DE O.) | 1 | pesos | 3332.3595 |  |  |  | 3332.3595
TRITU | TRITURADO 3/4'' | 0.945 | m³ | 85000 |  | 80325
ARENC | ARENA | 0.58275 | m³ | 70500 |  | 41083.875
CEMEG | CEMENTO GRIS (50kg) | 3.25 | saco | 25500 |  | 82875
TRANA | TRANSPORTE AGREGADOS ($/m³.km) | 21.3885 | m³ | 1350 |  |  |  | 28874.475
AGUA | AGUA | 50 | l | 10.2 |  | 510
AYUDA | AYUD. ENTENDIDO (INCLUYE 82,22% PRESTACIONES) | 0.25 | día | 65389.6956 |  |  | 16347.4239
AYUDR | AYUD. RASO (INCLUYE 82,22% PRESTACIONES) | 1 | día | 50299.7658 |  |  | 50299.7658
DIRECTO: | 315397.8992 |  |  |  | 11750 | 204793.875 | 66647.1897 | 32206.8345
Total | 315397.8992 | m³
Concreto 80kg/cm2 1:4:7
|  | Rendimiento | Unidad | V/Unitario | Equipo | Material | Gente | Otros
CONM1 | MEZCLADORA DE 1 1/2 BULTO | 0.25 | dia | 47000 | 11750
HERRA | HERRAMIENTA MENOR (5% M. DE O.) | 1 | pesos | 3332.3595 |  |  |  | 3332.3595
TRITU | TRITURADO 3/4'' | 1.0237 | m³ | 85000 |  | 87018.75
ARENC | ARENA | 0.58275 | m³ | 70500 |  | 41083.875
CEMEG | CEMENTO GRIS (50kg) | 3.5 | saco | 25500 |  | 89250
TRANA | TRANSPORTE AGREGADOS ($/m³.km) | 22.491 | m³ | 1350 |  |  |  | 30362.85
AGUA | AGUA | 50 | l | 10.2 |  | 510
AYUDA | AYUD. ENTENDIDO (INCLUYE 82,22% PRESTACIONES) | 0.25 | día | 65389.6956 |  |  | 16347.4239
AYUDR | AYUD. RASO (INCLUYE 82,22% PRESTACIONES) | 1 | día | 50299.7658 |  |  | 50299.7658
DIRECTO: | 329955.0242 |  |  |  | 11750 | 217862.625 | 66647.1897 | 33695.2095
Total | 329955.0242 | m³
Concreto 110kg/cm2 1:3:5
|  | Rendimiento | Unidad | V/Unitario | Equipo | Material | Gente | Otros
CONM1 | MEZCLADORA DE 1 1/2 BULTO | 0.25 | dia | 47000 | 11750
HERRA | HERRAMIENTA MENOR (5% M. DE O.) | 1 | pesos | 3332.3595 |  |  |  | 3332.3595
TRITU | TRITURADO 3/4'' | 1.05 | m³ | 85000 |  | 89250
ARENC | ARENA | 0.58275 | m³ | 70500 |  | 41083.875
CEMEG | CEMENTO GRIS (50kg) | 4.6 | saco | 25500 |  | 117300
TRANA | TRANSPORTE AGREGADOS ($/m³.km) | 22.8585 | m³ | 1350 |  |  |  | 30858.975
AGUA | AGUA | 160 | l | 10.2 |  | 1632
AYUDA | AYUD. ENTENDIDO (INCLUYE 82,22% PRESTACIONES) | 0.25 | día | 65389.6956 |  |  | 16347.4239
AYUDR | AYUD. RASO (INCLUYE 82,22% PRESTACIONES) | 1 | día | 50299.7658 |  |  | 50299.7658
DIRECTO: | 361854.3992 |  |  |  | 11750 | 249265.875 | 66647.1897 | 34191.3345
Total | 361854.3992 | m³
Concreto 140kg/cm2 1:3:4
|  | Rendimiento | Unidad | V/Unitario | Equipo | Material | Gente | Otros
CONM1 | MEZCLADORA DE 1 1/2 BULTO | 0.25 | dia | 47000 | 11750
HERRA | HERRAMIENTA MENOR (5% M. DE O.) | 1 | pesos | 3332.3595 |  |  |  | 3332.3595
TRITU | TRITURADO 3/4'' | 0.87675 | m³ | 85000 |  | 74523.75
ARENC | ARENA | 0.65625 | m³ | 70500 |  | 46265.625
CEMEG | CEMENTO GRIS (50kg) | 5.2 | saco | 25500 |  | 132600
TRANA | TRANSPORTE AGREGADOS ($/m³.km) | 21.462 | m³ | 1350 |  |  |  | 28973.7
AGUA | AGUA | 40 | l | 10.2 |  | 408
AYUDA | AYUD. ENTENDIDO (INCLUYE 82,22% PRESTACIONES) | 0.25 | día | 65389.6956 |  |  | 16347.4239
AYUDR | AYUD. RASO (INCLUYE 82,22% PRESTACIONES) | 1 | día | 50299.7658 |  |  | 50299.7658
DIRECTO: | 364500.6242 |  |  |  | 11750 | 253797.375 | 66647.1897 | 32306.0595
Total | 364500.6242 | m³
Concreto 170kg/cm2 1:3:3
|  | Rendimiento | Unidad | V/Unitario | Equipo | Material | Gente | Otros
CONM1 | MEZCLADORA DE 1 1/2 BULTO | 0.25 | dia | 47000 | 11750
HERRA | HERRAMIENTA MENOR (5% M. DE O.) | 1 | pesos | 3332.3595 |  |  |  | 3332.3595
TRITU | TRITURADO 3/4'' | 0.882 | m³ | 85000 |  | 74970
ARENC | ARENA | 0.6825 | m³ | 70500 |  | 48116.25
CEMEG | CEMENTO GRIS (50kg) | 5 | saco | 25500 |  | 127500
TRANA | TRANSPORTE AGREGADOS ($/m³.km) | 21.903 | m³ | 1350 |  |  |  | 29569.05
AGUA | AGUA | 50 | l | 10.2 |  | 510
AYUDA | AYUD. ENTENDIDO (INCLUYE 82,22% PRESTACIONES) | 0.25 | día | 65389.6956 |  |  | 16347.4239
AYUDR | AYUD. RASO (INCLUYE 82,22% PRESTACIONES) | 1 | día | 50299.7658 |  |  | 50299.7658
DIRECTO: | 362394.8492 |  |  |  | 11750 | 251096.25 | 66647.1897 | 32901.4095
Total | 362394.8492 | m³
Concreto 180kg/cm2 1:2:4
|  | Rendimiento | Unidad | V/Unitario | Equipo | Material | Gente | Otros
CONM1 | MEZCLADORA DE 1 1/2 BULTO | 0.25 | dia | 47000 | 11750
HERRA | HERRAMIENTA MENOR (5% M. DE O.) | 1 | pesos | 3332.3595 |  |  |  | 3332.3595
TRITU | TRITURADO 3/4'' | 0.9975 | m³ | 85000 |  | 84787.5
ARENC | ARENA | 0.504 | m³ | 70500 |  | 35532
CEMEG | CEMENTO GRIS (50kg) | 6.1 | saco | 25500 |  | 155550
TRANA | TRANSPORTE AGREGADOS ($/m³.km) | 21.021 | m³ | 1350 |  |  |  | 28378.35
AGUA | AGUA | 170 | l | 10.2 |  | 1734
AYUDA | AYUD. ENTENDIDO (INCLUYE 82,22% PRESTACIONES) | 0.25 | día | 65389.6956 |  |  | 16347.4239
AYUDR | AYUD. RASO (INCLUYE 82,22% PRESTACIONES) | 1 | día | 50299.7658 |  |  | 50299.7658
DIRECTO: | 387711.3992 |  |  |  | 11750 | 277603.5 | 66647.1897 | 31710.7095
Total | 387711.3992 | m³
Concreto 210kg/cm2 o 3000 PSI 1:2:3
|  | Rendimiento | Unidad | V/Unitario | Equipo | Material | Gente | Otros
CONM1 | MEZCLADORA DE 1 1/2 BULTO | 0.25 | dia | 47000 | 11750
HERRA | HERRAMIENTA MENOR (5% M. DE O.) | 1 | pesos | 3332.3595 |  |  |  | 3332.3595
TRITU | TRITURADO 3/4'' | 0.882 | m³ | 85000 |  | 74970
ARENC | ARENA | 0.588 | m³ | 70500 |  | 41454
CEMEG | CEMENTO GRIS (50kg) | 7.5 | saco | 25500 |  | 191250
TRANA | TRANSPORTE AGREGADOS ($/m³.km) | 20.58 | m³ | 1350 |  |  |  | 27783
AGUA | AGUA | 180 | l | 10.2 |  | 1836
AYUDA | AYUD. ENTENDIDO (INCLUYE 82,22% PRESTACIONES) | 0.25 | día | 65389.6956 |  |  | 16347.4239
AYUDR | AYUD. RASO (INCLUYE 82,22% PRESTACIONES) | 0.25 | día | 201199.0634 |  |  | 50299.7658
DIRECTO: | 419022.5492 |  |  |  | 11750 | 309510 | 66647.1897 | 31115.3595
Total | 419022.5492 | m³
Concreto 245kg/cm2 1:2:2
|  | Rendimiento | Unidad | V/Unitario | Equipo | Material | Gente | Otros
CONM1 | MEZCLADORA DE 1 1/2 BULTO | 0.25 | dia | 47000 | 11750
HERRA | HERRAMIENTA MENOR (5% M. DE O.) | 1 | pesos | 3332.3595 |  |  |  | 3332.3595
TRITU | TRITURADO 3/4'' | 0.9135 | m³ | 85000 |  | 77647.5
ARENC | ARENA | 0.9135 | m³ | 70500 |  | 64401.75
CEMEG | CEMENTO GRIS (50kg) | 8.2 | saco | 25500 |  | 209100
TRANA | TRANSPORTE AGREGADOS ($/m³.km) | 25.578 | m³ | 1350 |  |  |  | 34530.3
AGUA | AGUA | 202 | l | 10.2 |  | 2060.4
AYUDA | AYUD. ENTENDIDO (INCLUYE 82,22% PRESTACIONES) | 0.25 | día | 65389.6956 |  |  | 16347.4239
AYUDR | AYUD. RASO (INCLUYE 82,22% PRESTACIONES) | 1 | día | 50299.7658 |  |  | 50299.7658
DIRECTO: | 469469.4992 |  |  |  | 11750 | 353209.65 | 66647.1897 | 37862.6595
Total | 469469.4992 | m³
Concreto 280kg/cm2 o 4000PSI 1:2:2
|  | Rendimiento | Unidad | V/Unitario | Equipo | Material | Gente | Otros
CONM1 | MEZCLADORA DE 1 1/2 BULTO | 0.28571 | dia | 47000 | 13428.5714
HERRA | HERRAMIENTA MENOR (5% M. DE O.) | 1 | pesos | 3808.4108 |  |  |  | 3808.4108
TRITU | TRITURADO 3/4'' | 0.9135 | m³ | 85000 |  | 77647.5
ARENC | ARENA | 0.9135 | m³ | 70500 |  | 64401.75
CEMEG | CEMENTO GRIS (50kg) | 8.5 | saco | 25500 |  | 216750
TRANA | TRANSPORTE AGREGADOS ($/m³.km) | 25.578 | m³ | 1350 |  |  |  | 34530.3
AGUA | AGUA | 202 | l | 10.2 |  | 2060.4
AYUDA | AYUD. ENTENDIDO (INCLUYE 82,22% PRESTACIONES) | 0.28571 | día | 65389.6956 |  |  | 18682.7702
AYUDR | AYUD. RASO (INCLUYE 82,22% PRESTACIONES) | 0.28571 | día | 201199.0634 |  |  | 57485.4467
DIRECTO: | 488795.1491 |  |  |  | 13428.5714 | 360859.65 | 76168.2168 | 38338.7108
Total | 488795.1491 | m³
MORTEROS
Mortero 1:3
|  | Rendimiento | Unidad | V/Unitario | Equipo | Material | Gente | Otros
CONM1 | MEZCLADORA DE 1 1/2 BULTO | 0.25 | dia | 47000 | 11750
ARENP | ARENA | 1.1445 | m³ | 70500 |  | 80687.25
HERRA | HERRAMIENTA MENOR (5% M. DE O.) | 1 | pesos | 3332.3595 |  |  |  | 3332.3595
CEMEG | CEMENTO GRIS (50kg) | 9 | saco | 25500 |  | 229500
TRANA | TRANSPORTE AGREGADOS ($/m³.km) | 16.023 | m³ | 1350 |  |  |  | 21631.05
AGUA | AGUA | 70 | l | 10.2 |  | 714
AYUDA | AYUD. ENTENDIDO (INCLUYE 82,22% PRESTACIONES) | 0.25 | día | 65389.6956 |  |  | 16347.4239
AYUDR | AYUD. RASO (INCLUYE 82,22% PRESTACIONES) | 1 | día | 50299.7658 |  |  | 50299.7658
DIRECTO: | 414261.8492 |  |  |  | 11750 | 310901.25 | 66647.1897 | 24963.4095
Total | 414261.8492 | m³
Mortero 1:4
|  | Rendimiento | Unidad | V/Unitario | Equipo | Material | Gente | Otros
CONM1 | MEZCLADORA DE 1 1/2 BULTO | 0.25 | dia | 47000 | 11750
ARENP | ARENA | 1.1865 | m³ | 70500 |  | 83648.25
HERRA | HERRAMIENTA MENOR (5% M. DE O.) | 1 | pesos | 3332.3595 |  |  |  | 3332.3595
CEMEG | CEMENTO GRIS (50kg) | 7.2 | saco | 25500 |  | 183600
TRANA | TRANSPORTE AGREGADOS ($/m³.km) | 16.611 | m³ | 1350 |  |  |  | 22424.85
AGUA | AGUA | 70 | l | 10.2 |  | 714
AYUDA | AYUD. ENTENDIDO (INCLUYE 82,22% PRESTACIONES) | 0.25 | día | 65389.6956 |  |  | 16347.4239
AYUDR | AYUD. RASO (INCLUYE 82,22% PRESTACIONES) | 1 | día | 50299.7658 |  |  | 50299.7658
DIRECTO: | 372116.6492 |  |  |  | 11750 | 267962.25 | 66647.1897 | 25757.2095
Total | 372116.6492 | m³
Mortero 1:7
|  | Rendimiento | Unidad | V/Unitario | Equipo | Material | Gente | Otros
CONM1 | CONCRETADORA ELECTRICA 1 SACO | 0.25 | dia | 47000 | 11750
ARENP | ARENA DE PEGA | 1.3125 | m³ | 70500 |  | 92531.25
HERRA | HERRAMIENTA MENOR (5% M. DE O.) | 1 | pesos | 3332.3595 |  |  |  | 3332.3595
CEMEG | CEMENTO GRIS (50kg) | 4.2 | saco | 25500 |  | 107100
TRANA | TRANSPORTE AGREGADOS ($/m³.km) | 18.375 | m³ | 1350 |  |  |  | 24806.25
AGUA | AGUA | 70 | l | 10.2 |  | 714
AYUDA | AYUD. ENTENDIDO (INCLUYE 82,22% PRESTACIONES) | 0.25 | día | 65389.6956 |  |  | 16347.4239
AYUDR | AYUD. RASO (INCLUYE 82,22% PRESTACIONES) | 1 | día | 50299.7658 |  |  | 50299.7658
DIRECTO: | 306881.0492 |  |  |  | 11750 | 200345.25 | 66647.1897 | 28138.6095
Total | 306881.0492 | m³

## CANTIDADES (hidden)
PROYECTO OPTIMIZACIÓN DEL ACUEDUCTO DE SAN ANTERO Y DEL ACUEDUCTO DEL CORREGIMIENTO EL PORVENIR EN EL MUNICIPIO DE SAN ANTERO DEPARTAMENTO DE CÓRDOBA
OBRA CIVIL E INSTALACION LÍNEA DE CONDUCCIÓN TANQUE DE PATAGONIA AL PORVENIR Y ECOPETROL
CAPTACIÓN RIO SINÚ
ITEM | DESCRIPCIÓN | UN | CANT | VALOR UNITARIO | VALOR TOTAL
| COMPONENTE ELECTRICO Y MECANICO - CAPTACIÓN RIO SINÚ |  |  |  |  | 38479426 | OK
1.0 | LINEA PRIMARIA DE MT |  |  |  | 4669781 | 38479426
1.1 | Armado de estructura de media tension trifasico tipo terminal o fin de linea disposicion centrada | UND | 1 | 334949.6488 | 334950
1.2 | Instalacion de templete directo a tierra | UND | 1 | 291830.9427 | 291831
1.3 | Descargo en caliente | GL | 1 | 4043000 | 4043000
2.0 | LINEA PRIMARIA DE MT 13.2 KV SUBTERRANEA |  |  |  | 9252736
2.1 | Instalacion equipo de medida por media tension a 13,2 kv tipo exterior | UND | 1 | 3682868.8533 | 3682869
2.2 | Instalacion estructura de proteccion en media tension. incluye cruceta metalica, tres (3) cortacircuitos, tres (pararrayos y set de puesta a tierra | UND | 1 | 639899.2975 | 639899
2.3 | Instalacion acometida de media tension en cable de cobre monopolar no. 1/0 al 133% aislam. xlpe 15 kv desde cortacircuitos a transformador tipo pad mounted | ML | 30 | 49104.918 | 1473148
2.4 | Instalacion terminales premoldeados tipo exterior 15 kv y accesorios | GL | 1 | 736573.7707 | 736574
2.5 | Instalacion transformador trifasico en aceite tipo pedestal o pad mounted 300 kva 13.200/460-266v, incluye: accesorios premoldeados como bujes inserto, bujes tipo pozo, conectores tipo codo, dps tipo codo | UND | 1 | 2720245.9022 | 2720246
3.0 | CAJA DE INSPECCION |  |  |  | 1525760
3.1 | Instalacion de cajas de registro en mamposteria de 1,0x1,0x1,0 m | UND | 2 | 305151.9128 | 610304
3.2 | Instalacion de cajas de registro en mamposteria de 0,8x0,8x0,8 m | UND | 3 | 305151.9128 | 915456
4.0 | MALLA A TIERRA |  |  |  | 1202333
4.1 | Instalacion de una malla a tierra compuesta por seis varillas cooperweld de 5/8"x2,4m, cable de cobre desnudo no. 2/0 y soldadura cadwell | UND | 1 | 613661.8853 | 613662
4.2 | Instalacion de sistema de apantallamiento y conexión a malla a tierra: incluye punta de pararrayos, ducto metalico de 1", cable de cobre desnudo no.2 y soldadura cadwell | UND | 1 | 588670.9019 | 588671
5.0 | ACOMETIDA SECUNDARIA DESDE TRANSFORMADOR A TRANSFERENCIA AUTOMATICA |  |  |  | 552430
5.1 | Instalacion de acometida subterranea en cable de cobre thhn 3x (2xno300mcm)f + (2x no.300mcm) n + 1xno. 2/0 t thhn en ducto pvc de 2x4" desde transformador a transferencia automatica | ML | 15 | 36828.6885 | 552430
6.0 | TABLERO GENERAL CON TRANSFERENCIA AUTOMATICA Y TRANSFORMADOR SECO |  |  |  | 2946295
6.1 | Instalacion celda metalica de 2,20x1,0x0,8m, incluye: transferencia automatica trifasica mediante dos interruptores trifasicos regulados de 250 a 500 amp, motorizados enclavados mecanicamente , el circuito de control permite una transferencia manual o automatica mediante un selector, vigilante de tension (313 kva-460 v), transformador seco de 15 kva 460/220-120con proteccion de 2x60a a la entrada y 2x80amp a la salida, analizador de red y dps con proteccion de 3x100amp | UND | 1 | 2946295.0826 | 2946295
7.0 | ACOMETIDA SECUNDARIA DESDE TRANSFERENCIA AUTOMATICA A CENTRO DE CONTROL DE MOTORES |  |  |  | 957546
7.1 | Instalacion de acometida subterranea en cable de cobre thhn 3x (2xno300mcm)f + (2x no.300mcm) n + 1xno. 2/0 t thhn en carcamo 60x50cm desde transferencia automatica a centro de control | ML | 26 | 36828.6885 | 957546
8.0 | ACOMETIDA SECUNDARIA DESDE TRANSFERENCIA AUTOMATICA A PLANTA DE EMERGENCIA |  |  |  | 810231
8.1 | Instalacion de acometida subterranea en cable de cobre thhn 3x (2xno.300mcm)f + (2x no.300mcm) n + 1xno. 2/0 t thhn en carcamo de concreto de 50x60cm desde transferencia automatica a planta de emergencia | ML | 15 | 36828.6885 | 552430
8.2 | Instalacion carcamo de concreto de 50x60cm con tapa de alfajor | ML | 7 | 36828.6885 | 257801
9.0 | PLANTA ELECTRICA |  |  |  | 2454496
9.1 | Instalacion planta de emergencia diesel de 313 kva trifasica, cuatro hilos, 460 voltios, 1800 rpm, con cabina de insonorizacion, incluye tanque de combustible, proteccion electromagnetica, bateria y cargador. | UND | 1 | 2454496.4876 | 2454496
10.0 | CENTRO CONTROL DE MOTORES |  |  |  | 2455246
10.1 | Instalacion de tablero de control de motores, incluye una (1) proteccion principal regulada de 250-500 a y mando rotativo , tres (3) interruptores termomagneticos tripolares regulados de 140 - 200 a, un dps o protector contra sobretensiones por baja tension, barraje de cobre, analizador de red , control de nivel, monitor de voltaje, tres (3) variadores de velocidad para motores de 125 hp-460v incluyen inductancias de linea de 150 a, incluyen: interruptores, luces de señalizacion, pulsadores y ventilacion controlada, | UND | 1 | 2455245.9022 | 2455246
11.0 | ALIMENTADORES DESDE CCM A TABLEROS PARCIALES Y MOTORES |  |  |  | 2349339
11.1 | Instalacion de alimentador desde tablero general a t-n1 en cable de cobre suave tipo thwn 2xno. 8+1xno.8+1xno.8 thwn y en ducto pvc de 1" | ML | 30 | 26083.3704 | 782501
11.2 | Instalacion de alimentador desde tablero general a tn-2 en cable de cobre suave sumergible plano 2xno. 8+1xno.8+1xno.8 thwn y en ducto pvc de 1" | ML | 10 | 26083.3704 | 260834
11.3 | Instalacion de acometida desde ccm a motobomba centrifuga horizontal trifasica de 125 hp-460v en cable de cobre suave tipo thhn/thwn 75°c calibre 3xno.3/0+1xno.2 va soportado en bandeja portacable | ML | 56 | 20237.5469 | 1133303
11.4 | Instalacion de bandeja portacable semipesada 60x8x240cm, incluye peldayos para soporte ya ccesorios para su instalacion | ML | 12 | 14391.7233 | 172701
12.0 | SALIDAS PARA ALUMBRADO Y TOMAS |  |  |  | 2566557
12.1 | Instalacion de un tablero bifasico con puerta de 12 circuitos con barraje de 125 a, barra neutro y tierra. incluye: interruptores termomagneticos enchufables unipolares y bipolares. | UND | 1 | 178074.7834 | 178075
12.2 | Instalacion de un tablero bifasico con puerta de 18 circuitos con barraje de 125 a, barra neutro y tierra. incluye: interruptores termomagneticos enchufables unipolares y bipolares. | UND | 1 | 283299.6078 | 283300
12.3 | Instalacion salida electrica para alumbrado incluye: tuberia conduit emt, con accesorios y alambre thwn n° 12 | UND | 33 | 30760.0293 | 1015081
12.4 | Instalacion salida electrica para toma monofasico a 120 v incluye: tuberia conduit pvc, con accesorios y alambre thwn n° 12 | UND | 5 | 30760.0293 | 153800
12.5 | Instalacion salida electrica para tomacorriente a 220 incluye: tuberia conduit pvc, con accesorios y alambre thwn n° 1o | UND | 2 | 37775.0176 | 75550
12.6 | Instalacion de lampara led hermetica de 2x18w - 120v | UND | 19 | 26083.3704 | 495584
12.7 | Instalacion de aplique led para fachada de 20w-120v | UND | 14 | 26083.3704 | 365167
13.0 | ALUMBRADO PERIMETRAL |  |  |  | 2769977
13.1 | Instalacion de alimentador desde tablero tn-1 a luminarias led de 45w en cable de cobre suave tipo encauchetado thhn 2xno.10+1xno.10 en ducto pvc de 3/4" | ML | 90 | 16730.0527 | 1505705
13.2 | Instalacion luminarias alumbrado publico tipo led 45w-220v en poste galvanizado de 2"x6m | UND | 5 | 142999.842 | 714999
13.3 | Instalacion de caja de registro en concreto de 30x30x30 cm | UND | 4 | 137318.3607 | 549273
14.0 | TELEMETRIA |  |  |  | 1604199
14.1 | Instalacion de sistema de telemetria para instalar en estacion de bombeo y en tanque de almacenamiento. consta de dos (2) radios con modulos de entrada y salidas digitales, antenas de ganacia omnidireccional, instalados dentro de un gabinete tipo intemperie en poliester ip66, la alimentacion de cada tablero es de 110 0 220vac (internamente cuenta con fuente a 24 vdc), entradas para boyas de nivel alto y bajo (en gabinete ubicado en tanque), salida para arranque de variador de velocidad. los equipos son de marca schneider electric, los radios son marca phoenix contac de 900 mhz. | UND | 1 | 1604198.9053 | 1604199
15.0 | EQUIPOS DE BOMBEO |  |  |  | 2362500
15.1 | Instalacion y puesta en servicio de Bomba centrifuga, para agua sin tratar, desde el rio Sinu, y llevar esta agua a la PTAP en Tijeretas con motor eléctrico de 100 - 125 HP, a 1800 rpm, 3x440 vol., para 60 l/seg, un HDT de 85 m, con una eficiencia no menor al 72 % Debe incluir base metálica para el equipo, motor bomba, sistema de cebado y medición de presión, con manómetro en glicerina, acople motor bomba si es necesario y demás elementos para su correcto funcionamiento. | UND | 3 | 787500 | 2362500
INSTALACION DE ACCESORIOS - CAPTACIÓN RIO SINÚ
ITEM | DESCRIPCIÓN | UN | CANT | VALOR UNITARIO | VALOR TOTAL
16 | INSTALACIÓN DE TUBERÍAS, ACCESORIOS Y EQUIPOS |  |  | . | 36778852 | 36778852 | OK
16.1 | Niple Acero Al Carbon 16" (400 mm) EB x EL L:2m | Und | 1 | 463471.7216 | 463472 | 36778852
16.2 | Niple Acero Al Carbon 16" (400 mm) EB x EL L:8,5m | Und | 1 | 1375085.9542 | 1375086
16.3 | Codo HD 16" x 90° EB x EB | Und | 3 | 638855.279 | 1916566
16.4 | Niple Acero Al Carbon 16" (400 mm) EB x EL L:1,5m | Und | 1 | 633411.3528 | 633411
16.5 | Yee HD 16" x 10" | Und | 2 | 1081448.8531 | 2162898
16.6 | Valvula de Compuerta HD sello en Bronce Vastago No Ascendente 10 " BxB | Und | 3 | 512369.7921 | 1537109
16.7 | Valvula retencion Horizontal HD 10" BxB | Und | 3 | 348950.8543 | 1046853
16.8 | Niple Acero Al Carbon 10" (250 mm) EB x EB L:0,3m | Und | 6 | 245060.4592 | 1470363
16.9 | Codo HD 10" x 90° EB x EB | Und | 3 | 276370.2625 | 829111
16.10 | Niple Acero Al Carbon 6" (160 mm) EB x EB L:0,2m | Und | 3 | 130188.3689 | 390565
16.11 | Reduccion Concentrica 10" x 6" HD EB x EB | Und | 3 | 154496.5083 | 463490
16.12 | Reduccion Excentrica para entrada a bomba 5" x 6" HD EB x EB | Und | 3 | 78113.0214 | 234339
16.13 | Reduccion Concentrica para salida de bomba 3" x 8" HD EB x EB | Und | 3 | 88834.4165 | 266503
16.14 | Niple Acero Al Carbon 8" (200 mm) EB x EB L:0,5m | Und | 1 | 197412.205 | 197412
16.15 | Niple Acero Al Carbon 8" (200 mm) EB x EB L: 1m | Und | 1 | 228311.5067 | 228312
16.16 | Niple Acero Al Carbon 8" (200 mm) EB x EB L: 1,7m | Und | 1 | 271563.8231 | 271564
16.17 | Reduccion Excentrica 12" x 8" HD EB x EB | Und | 3 | 256886.0411 | 770658
16.18 | Niple Pasamuro Acero al Carbon 12" EB x EB L: 4m Z: 0,8m | Und | 3 | 738788.82 | 2216366
16.19 | Niple Acero Al Carbon 12" (300 mm) EB x EB L: 21 m | Und | 3 | 1972438.0333 | 5917314
16.20 | Codo HD 12" x 90° EB x EB | Und | 3 | 325624.3379 | 976873
16.21 | Niple Acero Al Carbon 12" (300 mm) EB x EB L: 3 m | Und | 3 | 564756.6233 | 1694270
16.22 | Valvula de Pie con Coladera 12" EB x EB | Und | 3 | 757014.1972 | 2271043
16.23 | Codo HD 12" x 90° Junta Hidraulica | Und | 1 | 214427.9018 | 214428
16.24 | Niple Acero Al Carbon 12" (315 mm) EB x EL L:3m | Und | 1 | 401757.3838 | 401757
16.25 | Valvula de Compuerta 12 " HD sello en Bronce Vastago No Ascendente BxB | Und | 1 | 574951.2345 | 574951
16.26 | Reduccion Concentrica 16" x 12" HD EB x EB |  | 1 | 444595.6396 | 444596
16.27 | Tee HD 16" x 16" EB x EB | Und | 1 | 793062.4923 | 793062
16.28 | Portabrida (incluye Brida) 16" para tuberia PEAD | Und | 3 | 225428.8204 | 676286
16.29 | Valvula de Compuerta 16 " HD sello en Bronce Vastago No Ascendente BxB | Und | 2 | 965773.392 | 1931547
16.30 | Codo HD 16" x 45° EB x EB | Und | 1 | 617627.4561 | 617627
16.31 | Niple Acero Al Carbon 16" (400 mm) EB x EL L:1m | Und | 1 | 348466.8527 | 348467
16.32 | Cruz HD 16" x 10" EL x EL | Und | 1 | 480643.9347 | 480644
16.33 | Union Dresser 16" HD | Und | 2 | 559044.1725 | 1118088
16.34 | Union de Reparacion PVC 10" | Und | 4 | 70983.0296 | 283932
16.35 | Valvula de Compuerta 10 " HD sello en Bronce Vastago No Ascendente EL x EL (para control a la entrada a la PTAP y para el by-pass). | Und | 1 | 446806.9511 | 446807
16.36 | Reduccion Concentrica 16" x 8" HD EL x EL | Und | 1 | 302126.5051 | 302127
16.37 | Union de Reparacion PVC 8" | Und | 6 | 43255.2836 | 259532
16.38 | Niple Acero Al Carbon 8" (200 mm) EB x EL L:2m | Und | 1 | 213886.5509 | 213887
16.39 | Tee HD 8" x 8" EL x EL | Und | 1 | 108745.5788 | 108746
16.40 | Valvula de Compuerta 8 " HD sello en Bronce Vastago No Ascendente EL x EL (para control a la entrada a la PTAP y para el by-pass). | Und | 1 | 228789.8706 | 228790
LINEA DE IMPULSION CAPTACIÓN - PTAP TIJERETAS
ITEM | DESCRIPCIÓN | UN | CANT | VALOR UNITARIO | VALOR TOTAL
LÍNEA DE IMPULSIÓN RÍO SINÚ - PTAP TIJERETAS
OBRA CIVIL E INSTALACIÓN
17 | ACTIVIDADES PRELIMINARES |  |  |  | 24257376 | 2104213397 | OK
17.1 | Localización, trazado y replanteo de tubería | m2 | 10296 | 2356 | 24257376 | 2104213397
18 | DEMOLICIONES |  |  |  | 114229441
18.1 | Rotura y retiro de pavimento Rigido, incluye botada de escombros | m³ | 65.8 | 51559 | 3392582
18.2 | Corte de pavimento rígido | m | 10904.9 | 5176 | 56443762
18.3 | Demolición de cordones, incluye botada de escombros | m | 1369.1 | 11371.692 | 15568984
18.4 | Demolición de cunetas, incluye botada de escombros | m | 3343.8 | 9950.2305 | 33271581
18.5 | Demolición de andenes, incluye botada de escombros | m³ | 109.5 | 50708.0521 | 5552532
19 | EXCAVACIONES Y LLENOS |  |  |  | 1185268163
19.1 | Excavación Mecanica en material común humedo o seco 0-2 m de profundidad. | m3 | 8685.74 | 10000 | 86857400
19.2 | Excavación Manual en material común seco 0-2 m de profundidad. Medido en sitio | m3 | 3598.378 | 23473.2241 | 84465533
19.3 | Excavación en roca con cemento demoledor no explosivo. Incluye desembombe. A cualquier profundidad y bajo cualquier grado de humedad. | m3 | 124.082 | 75938.2514 | 9422570
19.4 | Cargue, retiro y botada de material proveniente de la excavación a cualquier distancia, medida en sitio. | m3 | 6111.848 | 1826.1905 | 11161399
19.5 | Llenos con material de préstamo, compactados mecánicamente hasta obtener una densidad del 95% de la máxima obtenida en el ensayo del próctor modificado. | m3 | 3844 | 87012 | 334474128
19.6 | Llenos en material proveniente de la excavación, compactados mecánicamente hasta obtener una densidad del 80% de la máxima obtenida en el ensayo del Proctor Modificado. | m3 | 8968.75 | 12212 | 109526375
19.7 | Suministro, transporte y colocación de entresuelo, en arenilla para cimentaciones y apoyo de tubería | m3 | 1530.6 | 88113 | 134865758
19.8 | Cruce de tuberia de acueducto a la altura del Caño Chimalito, mediante excavacion sin zanja en 16" ( 400mm) por medio de Perforacion Horizontal Dirigida (Incluye personal experto, equipos y las herramientas | ml | 60 | 2454375 | 147262500
19.9 | Cruce de tuberia de acueducto para cruzar via nacional a San Bernardo, mediante excavacion sin zanja en 16" ( 400mm) por medio de Perforacion Horizontal (Incluye personal experto, equipos y las herramientas | ml | 60 | 2454375 | 147262500
19.10 | Cruce de tuberia de acueducto para via nacional mediante excavacion sin zanja en 6" ( 160mm) por medio de Perforacion Horizontal (Incluye personal experto, equipos y las herramientas | m | 30 | 3999000 | 119970000
20 | OBRAS EN CONCRETO Y ACERO |  |  |  | 476464015
20.1 | S.T.C de Concreto f'c= 21 Mpa para anclaje de tuberias y accesorios. | m3 | 17 | 508061.264 | 8637041
20.2 | S.T.C. de Concreto f´c= 28 Mpa para base de bombas | m3 | 5 | 583833.8639 | 2919169
20.3 | S.T.C pavimento rígido en concreto de f'c= 28 Mpa, incluye tratamiento de juntas, dovelas, adhesivo epóxico para concreto fresco y endurecido. | m3 | 65.8 | 721312.0516 | 47462333
20.4 | Reconstrucción de cunetas de concreto | m | 3343.8 | 54299.214 | 181565712
20.5 | Recosntrucción de Cordón de concreto in situ | m | 1369.1 | 41838.1741 | 57280644
20.6 | S.T.C y/o reconstrucción de andén en concreto de 21 Mpa, espesor de 10cm. incluye piedra entresuelo e=0.15m, arenilla compactada e=0.10 m. | m3 | 109.5 | 444652.8451 | 48689487
20.7 | Cajas de inspección de 1.0m x 1.0m x1.0 m en bloque de concreto (incluye tapa en lámina de alfajor de e=1/4" y angulo de 1"x 3/16"). (para válvulas ventosas y purgas). | un | 17 | 704362.9128 | 11974170
20.8 | Camara de Quiebre en concreto, incluye accesorios | un | 1 | 46725677.1877 | 46725677
20.9 | Acero de refuerzo de 420 MPa (60000 psi) para estructuras varias | kg | 18080 | 3938.5941 | 71209782
21 | INSTALACIÓN DE TUBERÍAS, ACCESORIOS Y EQUIPOS |  |  |  | 303994402 | 303994402
21.1 | Instalación Tubería PEAD Ø400mm PN 12.5 RDE 13.6 | m | 1031 | 30573 | 31520763
21.2 | Instalación Tubería PEAD Ø 400mm (16") PN 10 RDE 17 | m | 1057 | 30573 | 32315661
21.3 | Instalación Tubería PEAD Ø 400mm (16") PN 8 RDE 21 | m | 504 | 30573 | 15408792
21.4 | Instalación Tubería PEAD Ø 400mm (16") PN 6 RDE 26 | m | 2174 | 30573 | 66465702
21.5 | Instalación Tubería PEAD Ø 400mm (16") PN 16 RDE 11 | m | 2287 | 30573 | 69920451
21.6 | Instalación Tubería PEAD Ø 315mm (12") PN 10 RDE 17 | m | 2757 | 20992 | 57874944
21.7 | Instalación Tubería PEAD Ø 250mm (10") PN 10 RDE 17 | m | 500.73 | 18692 | 9359645
21.8 | S.T.I Codo Ø16" x 45º (400mmx45º) en PEAD PN10 | un | 4 | 196516.0884 | 786064
21.9 | S.T.I Ventosa de Ø4" (100 mm) de doble acción, BXB, cámara doble (incluye válvula de corte Ø4" HD, BXB y Tee partida de Ø16x4" Extremo brida, HD, Juego de tornillos de 3"x3/8" , arandelas, tuercas, guasas (todo en acero inoxidable) y empaque de neopreno e=3 mm). | un | 12 | 169049 | 2028588
21.10 | S.T.I Válvula de compuerta Ø4" (100 mm) sello bronce, BxB, JH. (Incluye Tee 16x4" partida EB, HD, juego de tornillos de 3"x3/8" , arandelas, tuercas, guasas (todo en acero inoxidable) y empaque de neopreno e=3 mm). ) (para purga). | un | 5 | 135453 | 677265
21.11 | Instalación Medidor AQUASOFT de tipo Woltmann Horizontal de Velocidad, Cuerpo de Hierro Fundido, Bridado, Cámara seca, Modulo Removible, (Q3/Q1) R=80, Dn500mm (16"), T. 0°-50°, Transmisión Magnética, Pre-equipado con receptáculo para emisión de impulsos incluye, empaques, Informe de Calibración de Fabrica. Cumplen la norma ISO 4064 y la NTC 1063. Aprobación de Modelo por la comunidad Económica Europea CE M10 1383 TCM142/10-4736. | un | 2 | 8818263.2557 | 17636527
OPTIMIZACION PLANTA DE TRATAMIENTO DE AGUA POTABLE TIJERETA
ITEM | DESCRIPCIÓN | UN | CANT | VALOR UNITARIO | VALOR TOTAL
| PLANTA DE TRATAMIENTO DE AGUA POTABLE |  |  |  |  | 351020042 | OK
22 | PRELIMINARES |  |  |  | 436691 | 351020042
22.1 | Localizacion y replanteo | m2 | 162.05 | 2356 | 381790
22.2 | Desmonte y limpieza | m2 | 18.9 | 2904.8115 | 54901
23 | DESMONTE Y DEMOLICIONES |  |  |  | 33797289
23.1 | Apertura de orificios de 0.26x0.26 en muros de concreto (incluye reboque en concreto impermeabilizado de 3000 psi para afinar el borde del orificio) | un | 48 | 47000.1862 | 2256009
23.2 | Apertura de orificios en muro de concreto de Ø 6" para pasamuro (incluye preparación del orificio para la instalación del pasamuro) | un | 12 | 47799.5516 | 573595
23.3 | Apertura de orificios en muro de concreto de Ø 8" para pasamuro (incluye preparación del orificio para la instalación del pasamuro) | un | 20 | 57445.3576 | 1148907
23.4 | Apertura de orificios en muro de concreto de Ø 12" para pasamuro (incluye preparación del orificio para la instalación del pasamuro) | un | 24 | 77617.8465 | 1862828
23.5 | Apertura de orificios de 0.20x0.25x0.10 (incluye reboque en concreto impermeabilizado de 3000 psi para afinar el borde del orificio) | un | 10 | 39012.7021 | 390127
23.6 | Apertura de orificios de 0.85x0.85x0.30 (incluye reboque en concreto impermeabilizado de 3000 psi para afinar el borde del orificio) | un | 5 | 127179.1522 | 635896
23.7 | Apertura de orificios de 1.80x1.40x0.30 (incluye reboque en concreto impermeabilizado de 3000 psi para afinar el borde del orificio) | un | 10 | 248214.0859 | 2482141
23.8 | Apertura de orificios de (0.40 a 0.70)x0.75x0.20 (incluye reboque en concreto impermeabilizado de 3000 psi para afinar el borde del orificio) | un | 6 | 74545.7373 | 447274
23.9 | Apertura de orificios de (0.71 a 1.00)x0.75x0.20 (incluye reboque en concreto impermeabilizado de 3000 psi para afinar el borde del orificio) | un | 6 | 80689.9558 | 484140
23.10 | Demolición de estructuras en concreto existentes | m3 | 113.9665 | 137814.7541 | 15706262
23.11 | Desmonte y retiro de placas de sedimentación acelerada de asbesto cemento de 2.40x1.20x0.01m | un | 240 | 8098.2623 | 1943583
23.12 | Desmonte de barandas | ml | 100 | 4320.9836 | 432098
23.13 | Desmonte y retiro de compuertas laterales | un | 20 | 32407.3771 | 648148
23.14 | Desmonte y retiro de falsos fondos en plaquetas de concreto | m2 | 50 | 12147.3935 | 607370
23.15 | Desmonte de falsos fondos en viguetas de concreto | m2 | 50 | 13497.1038 | 674855
23.16 | Desmonte de lechos filtrantes existentes | m3 | 75 | 46720.744 | 3504056
24 | RETIRO DE SOBRANTES |  |  |  | 1298787
24.1 | Cargue, retiro y disposición de material sobrante | m3 | 711.2 | 1826.1905 | 1298787
25 | PREFABRICADO |  |  |  | 200614
25.1 | Suministro e instalación de plaqueta prefabricada de concreto de 4000 psi de 0.60mx0.35mx0.06m con dos orificios de Ø4", según planos | un | 4 | 50153.4344 | 200614
26 | PERFORACIONES Y ANCLAJES |  |  |  | 1339263
26.1 | Perforación de orificios para anclaje del refuerzo de las nuevas estructuras. Refuerzo entre 3/8" y 7/8" por una profundidad entre 90 y 200 mm (incluye limpieza de la superficie del orificio y resina epóxica de anclaje, no incluye acero de refuerzo) | un | 150 | 8928.418 | 1339263
27 | ACERO DE REFUERZO |  |  |  | 6749569
27.1 | Acero de refuerzo fy = 420 MPa y de 276 MPa | kg | 1713.7 | 3938.5941 | 6749569
28 | CONCRETOS |  |  |  | 76257178
28.1 | Concreto de 4000 psi impermeabilizado para placas de contrapiso (incluye formaleta) | m3 | 4 | 758816 | 3035264
28.2 | Concreto de 4000 psi para placas aéreas (incluye formaleta) | m3 | 2 | 813176 | 1626352
28.3 | Concreto de 4000 psi impermeabilizado para muros (incluye formaleta) | m3 | 48.96 | 736509 | 36059481
28.4 | Concreto de 4000 psi para vigas aéreas (incluye formaleta) | m3 | 13.6 | 748717 | 10182551
28.5 | Escalera sobre pasarela con viga central en concreto de 4000 psi (incluye formaleta) | ml | 36 | 243040 | 8749440
28.6 | Concreto de 3000 psi impermeabilizado para rellenos y pendientes de fondo | m3 | 17.44 | 609285 | 10625930
28.7 | Concreto ciclópeo para dar pendientes de fondo | m3 | 5 | 470352 | 2351760
28.8 | Pañete con mortero 1:3 impermeabilziado | m2 | 120 | 30220 | 3626400
29 | CASETA DE BOMBEO |  |  |  | 24814200
29.1 | Obra Civil Caseta de Bombeo
29.1.1 | Localización y replanteo de obra civil | m2 | 11.492 | 2356 | 27075
29.1.2 | Desmonte y limpieza | m2 | 11.492 | 2904.8115 | 33382
29.1.3 | Excavación manual para viga de cimentación de muros (0.40mx0.40m) | m3 | 2.112 | 23473.2241 | 49575
29.1.4 | Cimentación en viga t invertida de 0.40x0.40m (incluye concreto, refuerzo longitudinal y transversal, formaleta y mano de obra) | ml | 13.2 | 262233 | 3461476
29.1.5 | Sobrecimiento en bloque acostado, tres hiladas | ml | 13.2 | 32627 | 430676
29.1.6 | Relleno con material de préstamo, compactados mecánicamente hasta obtener una densidad del 95% de la máxima obtenida en el ensayo del próctor modificado. hasta nivel de plantilla | m3 | 5.445 | 87012 | 473780
29.1.7 | Levante de muros en mampostería con bloques de 0.1x0.2x0.4m | m2 | 29.36 | 45041 | 1322404
29.1.8 | Viga de amarre para muros de 0.1x0.2m con 4 varillas de 3/8" como refuerzo longitudinal y estribos de 1/4" cada 0.2m | ml | 15.6 | 80176 | 1250746
29.1.9 | Columna de confinamiento de 0.10x0.20m con 4 varillas de 3/8" como refuerzo longitudinal y estribos de 1/4" cada 0.1m | ml | 10.92 | 99456 | 1086060
29.1.10 | Viga de amarre de muros de culatas de 0.1x0.1m, con 2 varillas de 3/8" como refuerzo longitudinal y estribos en forma de "s" cada 0.20m | ml | 17.4 | 57021 | 992165
29.1.11 | Pañete en mortero impermeabilizado para muros interiores y exteriores | m2 | 72.808 | 38776 | 2823203
29.1.12 | Plantilla en concreto de 3000psi de 0.06m de espesor | m2 | 10.4 | 45955 | 477932
29.1.13 | Base para pintura de muros interiores y exteriores (vinilo tipo 3; 3 manos) | m2 | 72.808 | 12603 | 917599
29.1.14 | Pintura para muros interiores con vinilo tipo 2; 3 manos | m2 | 36.404 | 15681 | 570851
29.1.15 | Pintura para muros exteriores con vinilo tipo 1; 3 manos | m2 | 36.404 | 18718 | 681410
29.2 | Obra Anden de Circulación
29.2.1 | Excavación para viga de cimentación de 0.25x0.25m | m3 | 1.15 | 23473.2241 | 26994
29.2.2 | Construcción de Cordón de concreto in situ | ml | 43.4846 | 41838.1741 | 1819318
29.2.3 | Sobrecimiento en bloque acostado 2 hiladas | ml | 18.4 | 26993 | 496671
29.2.4 | Relleno con material de préstamo, compactados mecánicamente hasta obtener una densidad del 95% de la máxima obtenida en el ensayo del próctor modificado | m3 | 3.792 | 87012 | 329950
29.2.5 | Plantilla en concreto de 3000psi de 0.06m para anden | m2 | 9.48 | 45955 | 435653
29.2.6 | Retiro de material sobrante distancia < 10km | m3 | 4.32 | 1826.1905 | 7889
29.3 | Instalación de accesorios y equipos
29.3.1 | Instalación de correas metálicas en perfil de lámina delgada en forma de c phr 100x50-cal 18, con templetes cada l/3; incluye perfil, templetes, pintura y mano de obra. | ml | 26.5 | 8098 | 214597
29.3.2 | Instalación de cubierta en láminas termoacustic (incluye tejas, tornillos autoperforantes, y mano de obra para instalación). | m2 | 16.048 | 9507 | 152568
29.3.3 | Instalación de ventanas en aluminio y vidrio | und | 2 | 34330 | 68660
29.3.4 | Instalación de puerta de 2.0x2.0m en lámina galvanizada, dos hojas de 1.0mx2.0m (incluye puertas, marco, pintura y mano de obra) | und | 1 | 45773 | 45773
29.4 | Suministro de accesorios y equipos
29.4.1 | Suministro de correas metálicas en perfil de lámina delgada en forma de c phr 100x50-cal 18, con templetes cada l/3; incluye perfil, templetes, pintura y mano de obra. | ml | 26.5 | 76780 | 2034670
29.4.2 | Suministro de cubierta en láminas termoacustic (incluye tejas, tornillos autoperforantes, y mano de obra para instalación). | m2 | 16.048 | 120905 | 1940283
29.4.3 | Suministro de ventanas en aluminio y vidrio | und | 2 | 442285 | 884570
29.4.4 | Suministro de puerta de 2.0x2.0m en lámina galvanizada, dos hojas de 1.0mx2.0m (incluye puertas, marco, pintura y mano de obra) | und | 1 | 1758270 | 1758270
30 | INSTALACION DE ACCESORIOS |  |  |  | 45821728
30.1 | Instalación de niple pasamuro HD de Ø 12", extremo brida x extremo liso, L=0.00 a 0.50m (Z según planos) | un | 7 | 350591 | 2454137
30.2 | Instalación de codo HD de Ø6"X90° extremos brida - liso (150mm) | un | 2 | 90630 | 181260
30.3 | Instalación de válvula de mariposa bridada en Nylon 11 ó Hierro Dúctil PN10 6" - 150mm - Hvástago=5.80m (incluye operador de engranaje, guías, vástago y rueda de manejo) | un | 14 | 1087456 | 15224384
30.4 | Instalación de válvula de mariposa bridada en Nylon 11 ó Hierro Dúctil PN10 12" - 300mm - Hvástago=5.90m (incluye operador de engranaje, guías, vástago y rueda de manejo) | un | 3 | 1914535 | 5743605
30.5 | Instalación de válvula de mariposa bridada en Nylon 11 ó Hierro Dúctil PN10 8" - 200mm - Hvástago=5.80m (incluye operador de engranaje, guías, vástago y rueda de manejo) | un | 12 | 1087456 | 13049472
30.6 | Instalación de niple pasamuro HD de Ø 12", extremo brida x extremo liso, L=5.55m (Z según planos) | un | 6 | 761222 | 4567332
30.7 | Instalación de niple pasamuro HD de Ø 6", extremo brida x extremo liso, L=0.50m (Z según planos) | un | 3 | 144184 | 432552
30.8 | Instalación de codo HD de Ø8"X90° (200mm) extremo brida por extremo liso | un | 3 | 112601 | 337803
30.9 | Instalación de codo HD de Ø12"X90° (300mm) extremo brida por extremo liso | un | 5 | 240307 | 1201535
30.10 | Instalación de niple pasamuro HD de Ø 6", extremo brida x extremo liso, L=0.70m (Z según planos) | un | 7 | 171648 | 1201536
30.11 | Instalación de niple pasamuro HD de Ø 6", extremo brida x extremo liso, L=1.55m (Z según planos) | un | 2 | 192246 | 384492
30.12 | Instalación de niple pasamuro HD de Ø 8", extremo brida x extremo liso, L=1.45m (Z según planos) | un | 4 | 260905 | 1043620
31 | INSTALACION OBRAS DE ORNAMENTACION |  |  |  | 1181403
31.1 | Instalación de escalera metálica prefabricada con pasos Ø 1", separados cada 35 cm. Incluye anticorrosivo y pintura epóxica para evitar la corrosión | ml | 100 | 6866 | 686600
31.2 | Instalación de tapa de inspección en lámina de alfajor calibre 18 de 0.60 m x 0.60 m | un | 8 | 60420 | 483360
31.3 | Instalación de vertedero de control de caudal en lámina de acero de 0.60mx0.70m, según planos | un | 1 | 11443 | 11443
32 | INSTALACION COMPUERTAS |  |  |  | 45851440
32.1 | Instalación de compuerta de chapaleta de 0.25x0.25 m | un | 36 | 473748.3446 | 17054940
32.2 | Instalación de compuerta lateral 0.60x1.00 m (incluye vástago, volante de operación y rueda de manejo) | un | 2 | 1833620.1159 | 3667240
32.3 | Instalación de compuerta lateral en H.D. de Ø 16" de bridas con sello en bronce (incluye, vástago de extensión, columna de maniobra, rueda de manejo y guía ecualizable para el vástago) | un | 10 | 2512926.0016 | 25129260
33 | INSTALACION OBRAS COMPLEMENTARIAS |  |  |  | 113271880
33.1 | Instalacion de codos floculantes de 350 mm, en HD incluye pasamuro y longitud de niple de L = 0.4 m | un | 12 | 810178 | 9722136
33.2 | Instalacion de codos floculantes de 300 mm, en HD incluye pasamuro y longitud de niple de L = 0.4 m | un | 16 | 707190 | 11315040
33.3 | Instalacion de codos floculantes de 250 mm, en HD incluye pasamuro y longitud de niple de L = 0.4 m | un | 48 | 631664 | 30319872
33.4 | Instalación de canaletas recolectoras de agua sedimentada en fibra de vidrio con orificios de Ø1" B=0.20m H=0.25m L=2.40m | un | 24 | 2100971 | 50423304
33.5 | Instalación de placas planas para sedimentación acelerada | un | 240 | 25848 | 6203520
33.6 | Instalación de separadores de fibrocemento | un | 14 | 2746 | 38444
33.7 | Instalación de falsos fondos en PRFV o PEAD con boquillas de polietileno de 35 orificios. Densidad mínima de boquillas 64 un/m2 | m2 | 50 | 54927 | 2746350
33.8 | Suministro e instalación de lecho filtrante de grava | m3 | 14.688 | 17165 | 252120
33.9 | Suministro e instalación de lecho filtrante de arena | m3 | 9.18 | 18309 | 168077
33.10 | Suministro e instalación de lecho filtrante de antracita | m3 | 6.5 | 19617 | 127511
33.11 | Cinta flexible para sellos de juntas tipo Sika O-22 o similar | ml | 346 | 5493 | 1900578
33.12 | Instalación de reglilla de aforo de caudal en acrílico, según detalle. | un | 2 | 27464 | 54928
SISTEMA DE TRATAMIENTO DE LODOS EN PTAP TIJERETA
ITEM | DESCRIPCIÓN | UN | CANT | VALOR UNITARIO | VALOR TOTAL
ESTRUCTURA DE LODOS
34 | PRELIMINARES |  |  |  | 5523852 | 561558097 | OK
34.1 | Localizacion y replanteo | m2 | 1050 | 2356 | 2473800 | 561558097
34.2 | Desmonte y limpieza | m2 | 1050 | 2904.8115 | 3050052
35 | EXCAVACIONES |  |  |  | 29633480
35.1 | Excavación Mecanica en material común humedo 0-2 m de profundidad. Medido en sitio | m3 | 440 | 10000 | 4400000
35.2 | Llenos con material de préstamo, compactados mecánicamente hasta obtener una densidad del 95% de la máxima obtenida en el ensayo del próctor modificado. | m3 | 290 | 87012 | 25233480
36 | CONCRETOS |  |  |  | 496273675
36.1 | Concreto de 4000 psi 280Kg/cm2 para tanque de igualacion (incluye formaleta) | m3 | 108.324 | 716404 | 77603747
36.2 | Pozo de inspeccion en concreto, (Incluye tapa superior e inferior) | und | 15 | 2438617.5063 | 36579263
36.3 | Concreto de 4000 psi 280Kg/cm2 para espesador de lodos | m3 | 163.44 | 716404 | 117089070
36.4 | Concreto de 4000 psi 280Kg/cm2 para lechos de secado | m3 | 126.4 | 716404 | 90553466
36.5 | Acero de refuerzo fy = 420 MPa y de 276 MPa | kg | 43456.6 | 3938.5941 | 171157909
36.6 | Escalera en Concreto de f`c = 245 kg/cm2 de acceso al tanque incluye baranda de seguridad | m | 12 | 274185 | 3290220
37 | INSTALACION DE ACCESORIOS Y EQUIPOS |  |  |  | 23949989
37.1 | Escalera metalica prefabricada, escalones Ø1" @ 0,35m tanque de igualacion | m | 12.4 | 6866 | 85138
37.2 | Escalera metalica prefabricada escalones Ø1" @ 0,35m para acceso a vertedero de rebose | m | 2.4 | 6866 | 16478
37.3 | Escalera metalica prefabricada, escalones Ø1" @ 0,35m Acceso camara de control de bombas | m | 8 | 6866 | 54928
37.4 | Niple PVC Ø 16" (400mm) L: 1m | un | 1 | 45315 | 45315
37.5 | Tapa metalica en alfajor 0,6m x 0,6m | un | 5 | 27464 | 137320
37.6 | Tapa metalica en alfajor 0,7m x 0,8m | un | 2 | 41196 | 82392
37.7 | Compuerta lateral circular Ø20" | un | 2 | 685905 | 1371810
37.8 | Respiradero 3" HD |  | 2 | 74152 | 148304
37.9 | Codo 90° HD Ø 8" EBxEB | un | 1 | 94750 | 94750
37.10 | Codo 90° HD Ø 6" EBxEB | un | 6 | 79645 | 477870
37.11 | Instalacion ampliacion concentrica hd de ∅4" x ∅6" extremos bridados. | un | 2 | 61793 | 123586
37.12 | Instalacion niple Acero al Carbon ∅6" extremos bridados l=3.45m. | un | 2 | 260905 | 521810
37.13 | Instalacion niple Acero al Carbon ∅6" extremos bridados con pasamuro l=0.50m. | un | 2 | 219709 | 439418
37.14 | Instalacion valvula de retencion (cheque) ∅6" extremos bridados. | un | 2 | 278756 | 557512
37.15 | Instalacion valvula de compuerta ∅6" extremos bridados con sello elastico y vastago no ascendente. | un | 2 | 157916 | 315832
37.16 | Instalacion ampliacion concentrica hd de ∅6" x ∅8" extremos bridados. | un | 2 | 96123 | 192246
37.17 | Instalacion niple Acero al Carbon ∅8" extremos bridados l=0.54m. | un | 1 | 212843 | 212843
37.18 | Instalacion tee Acero al Carbon ∅8" extremos bridados. | un | 1 | 241997.2034 | 241997
37.19 | Instalacion niple Acero al Carbon ∅8" extremos brida - liso l=0.40m. | un | 1 | 151050 | 151050
37.20 | Instalacion union de desmontaje rigida autoportante ∅8". | un | 1 | 178514 | 178514
37.21 | Instalacion niple Acero al Carbon ∅8" extremos liso - junta hidraulica pvc l=1.00m. | un | 1 | 144184 | 144184
37.22 | Instalacion niple pvc ∅8" l=1.95m. | un | 1 | 185380 | 185380
37.23 | Instalacion codo hd ∅8" x 45° extremos junta hidraulica pvc. | un | 1 | 68659 | 68659
37.24 | Instalacion niple pvc ∅8" l=1.06m. | un | 1 | 171648 | 171648
37.25 | Instalacion niple pvc ∅8" l=0.30m. | un | 1 | 82391 | 82391
37.26 | Instalacion codo hd ∅8" x 90° extremos junta hidraulica pvc. | un | 1 | 68659 | 68659
37.27 | Instalacion niple pvc ∅8" l=4.63m. | un | 1 | 350591 | 350591
37.28 | Instalacion niple pvc ∅8" l=0.50m. | un | 1 | 134572 | 134572
37.29 | Instalacion union de desmontaje tipo dresser ∅8". | un | 1 | 43942 | 43942
37.30 | Instalacion niple Acero al Carbon ∅8" extremo liso x extremo brida l=8.90m. | un | 1 | 590469 | 590469
37.31 | Instalacion niple Acero al Carbon ∅8" extremo brida x extremo liso l=5.80m. | un | 1 | 384491 | 384491
37.32 | Instalacion bomba sumergible para manejo de lodos, con sistema de bajada e izada mediante dos (2) barras guias. la bomba sera tipo flygt para las siguientes condiciones de trabajo: bomba sumergible para manejo de lodos, con sistema de bajada e izada mediante dos (2) barras guias. la bomba sera tipo flygt para las siguientes condiciones de trabajo: q=12.00 l/s, hdt=20.05 m. | un | 2 | 1724930 | 3449860
37.33 | Instalacion bomba sumergible para manejo de lodos, con sistema de bajada e izada mediante dos (2) barras guias. la bomba sera tipo flygt para las siguientes condiciones de trabajo: bomba sumergible para manejo de lodos, con sistema de bajada e izada mediante dos (2) barras guias. la bomba sera tipo flygt para las siguientes condiciones de trabajo: q=30.00 l/s, hdt=8,15 m. | un | 2 | 2380889 | 4761778
37.34 | Instalacion niple Acero al Carbon ∅3" extremos bridados l=4.86m. | un | 2 | 144184 | 288368
37.35 | Instalacion codo Acero al Carbon ∅3" x 90° extremos bridados. | un | 2 | 48061 | 96122
37.36 | Instalacion niple Acero al Carbon ∅3" extremos bridados con pasamuro l=0.50m. | un | 2 | 126333 | 252666
37.37 | Instalacion valvula de retencion (cheque) ∅3" extremos bridados. | un | 2 | 130452 | 260904
37.38 | Instalacion valvula de compuerta ∅3" extremos bridados con sello elastico y vastago no ascendente. | un | 2 | 82391 | 164782
37.39 | Instalacion ampliacion concentrica hd de ∅3" x ∅6" extremos bridados. | un | 2 | 59047 | 118094
37.40 | Instalacion niple Acero al Carbon ∅6" extremos bridados l=0.50m. | un | 2 | 164782 | 329564
37.41 | Instalacion tee hd ∅6" extremos bridados. | un | 1 | 82391 | 82391
37.42 | Instalacion niple Acero al Carbon ∅6" extremos brida - liso l=0.55m. | un | 1 | 109855 | 109855
37.43 | Instalacion union de desmontaje rigida autoportante ∅6". | un | 1 | 102989 | 102989
37.44 | Instalacion niple Acero al Carbon ∅6" extremos liso - junta hidraulica pvc l=0.70m. | un | 1 | 122213 | 122213
37.45 | Instalacion pasamuro HD Ø 16" (400mm) L=0,30 ; Z=0,15 | un | 2 | 593215 | 1186430
37.46 | Instalacion niple PVC Ø 16" (400mm) L: 1,30m ELxEL | un | 1 | 54927 | 54927
37.47 | Instalacion niple PVC Ø 16" (400mm) L: 2,35m ELxEL | un | 1 | 97496 | 97496
37.48 | Instalacion niple PVC Ø 16" (400mm) L: 2,60m | un | 1 | 107108 | 107108
37.49 | Instalacion niple PVC Ø 16" (400mm) L: 3,05m | un | 1 | 125646 | 125646
37.50 | Instalacion tuberia PVC Ø 16" (400mm) | ml | 1 | 718296 | 718296
37.51 | Instalacion Tuberia PVC Ø 16" (400mm) L: 8,40m | un | 1 | 342246 | 342246
37.52 | Instalacion niple PVC ∅6" (150mm) UM presión L= 3.36m | un | 1 | 138692 | 138692
37.53 | Instalacion Tee PVC Ø 6" (150mm) UM presion | un | 1 | 45315 | 45315
37.54 | Instalacion Tuberia PVC ∅6" (150mm) UM presión L= 8.30m | un | 1 | 314782 | 314782
37.55 | Instalacion codo PVC ∅6" (150mm) x 90° UM presion | un | 2 | 28837 | 57674
37.56 | Instalacion Tuberia PVC ∅6" (150mm) UM presión L= 11.90m | un | 1 | 425687 | 425687
37.57 | Instalacion niple PVC ∅6" (150mm) UM presión L= 5.56m | un | 2 | 76898 | 153796
37.58 | Instalacion niple PVC ∅6" (150mm) UM presión L= 6.40m | un | 6 | 86511 | 519066
37.59 | Instalacion niple PVC ∅6" (150mm) UM presión L= 4.74m | un | 2 | 65913 | 131826
37.60 | Instalacion Tee Ø 6" x Ø 2" PVC UM presion | un | 8 | 32956 | 263648
37.61 | Instalacion niple PVC ∅2" (50mm) UM presión L= 1.13m | un | 8 | 5493 | 43944
37.62 | Instalacion codo PVC ∅2" x 90° UM presion | un | 24 | 4120 | 98880
37.63 | Instalacion niple PVC ∅2" (50mm) UM presión L= 2m | un | 8 | 3433 | 27464
37.64 | Instalacion tuberia PVC sanitaria 6'' (150mm) perforada L=7,94 m | un | 8 | 23619 | 188952
37.65 | Instalacion pasamuro Ø 6" (400mm) L=0,2 ; Z=0,1 | un | 2 | 181260 | 362520
37.66 | Instalacion valvula de bola ∅2" a lecho de secado | un | 10 | 10299 | 102990
37.67 | Instalacion pasamuro Acero al Carbon Ø8'' EBxEL L=1,50 ; Z=0,58 | un | 1 | 230695 | 230695
37.68 | Instalacion pasamuro Acero al Carbon Ø8'' EBxEL L=3,65 ; Z=0,13 | un | 2 | 199112 | 398224
38 | INSTALACIONES ELECTRICAS |  |  |  | 6177101
CENTRO DE CONTROL DE MOTORES LODOS
38.1 | Instalacion de tablero de control de motores para tratamiento de lodos incluye un modulo metalico con dos divisiones, dos (2) interruptores termomagneticos tripolares regulados de 20 a, dos (2) interruptores termomagneticos tripolares regulados de 15a, barraje de cobre, , control de nivel, monitor de voltaje, dos (2) variadores de velocidad para motores de 5 hp-460v, dos (2) variadores de velocidad para motores de 3 hp-460v. incluyen: interruptores, luces de señalizacion, pulsadores y ventilacion controlada, | un | 1 | 1021085.2466 | 1021085
ALIMENTADORES DESDE CCM2 A MOTORES TRATAMIENTO LODOS
38.2 | Instalacion de acometida desde ccm a motobomba centrifuga sumergible vertical trifasica 5 hp-460v (tanque homogenizador) en cable de cobre suave sumergible encauchetado tipo subcab 90°c calibre 3xno.12+1xno.12 y cable de control para sensores en motor en cable de cobre suave sumergible encauchetado tipo subcab 90°c calibre 5xno.16 en ducto pvc de 1" | ml | 140 | 24552.459 | 3437344
38.3 | Instalacion de acometida desde ccm a motobomba centrifuga sumergible vertical trifasica 3 hp-460v (bombeo a lecho de secados) en cable de cobre suave sumergible encauchetado tipo subcab 75°c calibre 3xno.12+1xno.12 y cable de control para sensores en motor en cable de cobre suave sumergible encauchetado tipo subcab 75°c calibre 5xno.16 en ducto pvc de 1" | ml | 70 | 24552.459 | 1718672
BOMBEO TIJERETA-PATAGONIA
ITEM | DESCRIPCIÓN | UN | CANT | VALOR UNITARIO | VALOR TOTAL
COMPONENTE ELECTRICO-MECANICO DEL SISTEMA DE BOMBEO PTAP TIJERETAS - PATAGONIA
| OBRA CIVIL E INSTALACIÓN |  |  |  |  | 39097805 | OK
39 | LINEA PRIMARIA DE MT |  |  |  | 6409110 | 39097805
39.1 | Instalacion Poste de concreto de 12m x1.050 kgf transportado, hincado y cimentado | UND | 1 | 281732.3771 | 281732
39.2 | Armado de estructura de media tension trifasico tipo terminal o fin de linea disposicion centrada | UND | 2 | 334949.6488 | 669899
39.3 | Instalacion riega tendido y tensionado de conductor acsr no. 1/0 | ML | 30 | 5536.6189 | 166099
39.4 | Instalacion de templete directo a tierra | UND | 1 | 291830.9427 | 291831
39.5 | Instalacion de transformador trifasico de 112,55 kva 13200/460-266v protecciones y puesta a tierra en media tension | UND | 1 | 956549.1804 | 956549
39.6 | Instalacion Descargo en caliente | GL | 1 | 4043000 | 4043000
40 | CAJA DE INSPECCION |  |  |  | 2471730
40.1 | Instalacion de cajas de registro en mamposteria de 0,8x0,8x0,8 m | UND | 9 | 274636.7215 | 2471730
41 | MALLA A TIERRA |  |  |  | 1168995
41.1 | Instalacion de una malla a tierra compuesta por seis varillas cooperweld de 5/8"x2,4m, cable de cobre desnudo no. 2/0 y soldadura cadwell | UND | 1 | 619934.8363 | 619935
41.2 | Instalacion de sistema de apantallamiento y conexión a malla a tierra: incluye punta de pararrayos, ducto metalico de 1", cable de cobre desnudo no.2 y soldadura cadwell | UND | 1 | 549059.8363 | 549060
42 | ACOMETIDA SECUNDARIA DESDE TRANSFORMADOR A TRANSFERENCIA AUTOMATICA |  |  |  | 420899
42.1 | Instalacion de acometida subterranea en cable de cobre thhn 3x no3/0f + 1x no.3/0 n + 1xno. 2/0 t thhn en ducto pvc de 3" desde transformador a transferencia automatica | ML | 20 | 21044.9649 | 420899
43 | TABLERO GENERAL CON TRANSFERENCIA AUTOMATICA Y TRANSFORMADOR SECO |  |  |  | 2455246
43.1 | Instalacion celda metalica de 2,20x1,0x0,8m, incluye: transferencia automatica trifasica mediante dos interruptores trifasicos regulados de 200 amp, motorizados enclavados mecanicamente , el circuito de control permite una transferencia manual o automatica mediante un selector, vigilante de tension (100 kva-460 v), transformador seco de 10 kva 460/220-120v con proteccion de 2x30a a la entrada y 2x60amp a la salida y analizador de red | UND | 1 | 2455245.9022 | 2455246
44 | ACOMETIDA SECUNDARIA DESDE TRANSFERENCIA AUTOMATICA A CENTRO DE CONTROL DE MOTORES |  |  |  | 252540
44.1 | Instalacion de acometida subterranea en cable de cobre thhn 3x no3/0f + 1x no.3/0 n + 1xno. 2/0 t thhn en ducto pvc de 3" desde transferencia automatica a centro de control de motores | ML | 12 | 21044.9649 | 252540
45 | ACOMETIDA SECUNDARIA DESDE TRANSFERENCIA AUTOMATICA A PLANTA DE EMERGENCIA |  |  |  | 315674
45.1 | Instalacion de acometida subterranea en cable de cobre thhn 3x no3/0f + 1x no.3/0 n + 1xno. 2/0 t thhn en ducto pvc de 3" desde transferencia automatica a planta de emergencia | ML | 15 | 21044.9649 | 315674
46 | PLANTA ELECTRICA |  |  |  | 2454496
46.1 | Instalacion de Planta de emergencia diesel de 125 kva trifasica, cuatro hilos, 460 voltios, 1800 rpm, con cabina de insonorizacion, incluye tanque de combustible, proteccion electromagnetica, bateria y cargador. | UND | 1 | 2454496.4876 | 2454496
47 | CENTRO CONTROL DE MOTORES |  |  |  | 2552713
47.1 | Instalacion de tablero de control de motores, incluye gabinete metalico en modulos, una (1) proteccion principal regulada de 200 a y mando rotativo , dos (2) interruptores termomagneticos tripolares regulados de 125a, dos (2) interruptores termomagneticos tripolares regulados de 20 a, dos (2) interruptores termomagneticos tripolares regulados de 15a, un dps o protector contra sobretensiones por baja tension, barraje de cobre, analizador de red , control de nivel, monitor de voltaje, dos (2) variadores de velocidad para motores de 75 hp-460v, dos (2) variadores de velocidad para motores de 5 hp-460v, dos (2) variadores de velocidad para motores de 3 hp-460v. incluyen inductancias de linea de 100 a, incluyen: interruptores, luces de señalizacion, pulsadores y ventilacion controlada, | UND | 1 | 2552713.1164 | 2552713
48 | ALIMENTADORES DESDE CCM A TABLEROS PARCIALES Y MOTORES |  |  |  | 2013302
48.1 | Instalacion de alimentador desde tablero general a t-n1 en cable de cobre suave tipo thwn 2xno. 8+1xno.8+1xno.8 thwn y en ducto pvc de 1" | ML | 10 | 24552.459 | 245525
48.2 | Instalacion de alimentador desde tablero general a tn-2 en cable de cobre suave sumergible plano 2xno. 8+1xno.8+1xno.8 thwn y en ducto pvc de 1" | ML | 30 | 24552.459 | 736574
48.3 | Instalacion de acometida desde ccm a motobomba centrifuga horizontal trifasica de 75 hp-460v en cable de cobre suave tipo thhn/thwn 75°c calibre 3xno.2+1xno.2 en ducto pvc de 2" y coraza liquid tight de 2" | ML | 56 | 18414.3443 | 1031203
49 | SALIDAS PARA ALUMBRADO Y TOMAS |  |  |  | 1312855
49.1 | Instalacion de un tablero bifasico con puerta de 12 circuitos con barraje de 125 a, barra neutro y tierra. incluye: interruptores termomagneticos enchufables unipolares y bipolares. | UND | 1 | 184143.4427 | 184143
49.2 | Instalacion de un tablero bifasico con puerta de 8 circuitos con barraje de 125 a, barra neutro y tierra. incluye: interruptores termomagneticos enchufables unipolares y bipolares. | UND | 1 | 210449.6488 | 210450
49.3 | Instalacion de Salida electrica para alumbrado incluye: tuberia conduit emt, con accesorios y alambre thwn n° 12 | UND | 14 | 29462.9508 | 412481
49.4 | Instalacion de Salida electrica para toma monofasico a 120 v incluye: tuberia conduit pvc, con accesorios y alambre thwn n° 12 | UND | 3 | 29462.9508 | 88389
49.5 | Instalacion de Salida electrica para tomacorriente a 220 incluye: tuberia conduit pvc, con accesorios y alambre thwn n° 1o | UND | 2 | 36828.6885 | 73657
49.6 | Instalacion de lampara led hermetica de 2x18w - 120v | UND | 6 | 24552.459 | 147315
49.7 | Instalacion de aplique led para fachada de 20w-120v | UND | 8 | 24552.459 | 196420
50 | ALUMBRADO PERIMETRAL |  |  |  | 5076046
50.1 | Instalacion de alimentador desde tablero tn-1 a luminarias led de 45w en cable de cobre suave tipo encauchetado thhn 2xno.10+1xno.10 en ducto pvc de 3/4" | ML | 180 | 14731.4754 | 2651666
50.2 | Instalacion de Luminarias alumbrado publico tipo led 45w-220v en poste galvanizado de 2"x6m | UND | 9 | 147314.7541 | 1325833
50.3 | Instalacion de caja de registro en concreto de 30x30x30 cm | UND | 8 | 137318.3607 | 1098547
51 | TELEMETRIA |  |  |  | 1604199
51.1 | Instalacion de sistema de telemetria para instalar en estacion de bombeo y en tanque de almacenamiento. consta de dos (2) radios con modulos de entrada y salidas digitales, antenas de ganacia omnidireccional, instalados dentro de un gabinete tipo intemperie en poliester ip66, la alimentacion de cada tablero es de 110 0 220vac (internamente cuenta con fuente a 24 vdc), entradas para boyas de nivel alto y bajo (en gabinete ubicado en tanque), salida para arranque de variador de velocidad. los equipos son de marca schneider electric, los radios son marca phoenix contac de 900 mhz. | UND | 1 | 1604198.9053 | 1604199
52 | LEGALIZACION DE PLANOS Y CERTIFICACION RETIE |  |  |  | 6810000
52.1 | Legalizacion ante electricaribe y certificacion retie | Gl | 1 | 6810000 | 6810000
53 | EQUIPOS DE BOMBEO |  |  |  | 3780000
53.1 | Instalacion y puesta en servicio de Bomba centrifuga, para agua tratada, desde PTAP en Tijeretas hasta el tanque de Patagonia, con motor eléctrico de 100 - 125 HP, a 1800 rpm, 3x440 vol., para 20 l/seg, un HDT de 150 m, con una eficiencia no menor al 72 % Debe incluir base metálica para el equipo, motor bomba, sistema de cebado y medición de presión, con manómetro en glicerina, acople motor bomba si es necesario y demás elementos para su correcto funcionamiento. | UND | 2 | 630000 | 1260000
53.2 | Instalacion y puesta en servicio de Bomba centrifuga, para agua tratada, desde PTAP en Tijeretas hasta el tanque El Silencio, con motor eléctrico de 100 - 125 HP, a 1800 rpm, 3x440 vol., para 83 l/seg, un HDT de 85 m, con una eficiencia no menor al 72 % Debe incluir base metálica para el equipo, motor bomba, sistema de cebado y medición de presión, con manómetro en glicerina, acople motor bomba si es necesario y demás elementos para su correcto funcionamiento. | UND | 2 | 630000 | 1260000
53.3 | Instalacion y puesta en servicio de Bomba centrifuga, para agua tratada, desde el tanque El Silencio hasta Patagonia , con motor eléctrico de 100 - 125 HP, a 1800 rpm, 3x440 vol., para 70 l/seg, un HDT de 50 m, con una eficiencia no menor al 72 % Debe incluir base metálica para el equipo, motor bomba, sistema de cebado y medición de presión, con manómetro en glicerina, acople motor bomba si es necesario y demás elementos para su correcto funcionamiento. | UND | 2 | 630000 | 1260000
PRESUPUESTO ACCESORIOS BOMBEO TIJERETAS - PATAGONIA
54 | INSTALACIÓN DE TUBERÍAS, ACCESORIOS Y EQUIPOS |  |  | . | 4222464 | 4222464 | OK
54.1 | Valvula de Pie con Coladera 8" EB | Und | 2 | 52180.9771 | 104362 | 4222464
54.2 | Niple Acero Al Carbon 8" (200 mm) EB x EB L: 3 m | Und | 2 | 96701.9484 | 193404
54.3 | Codo HD 8" x 90° EB x EB | Und | 5 | 94750 | 473750
54.4 | Niple Acero Al Carbon 8" (200 mm) EB x EB L: 3,30 m | Und | 2 | 97731.8361 | 195464
54.5 | Niple Acero Al Carbon 8" (200 mm) EB x EB L: 0,75 m | Und | 2 | 69463.6721 | 138927
54.6 | Reduccion Excentrica 8" x 2.56" HD EB x EB | Und | 2 | 102989 | 205978
54.7 | Reduccion Concentrica 8" x 1.97" HD EB x EB | Und | 2 | 98869 | 197738
54.8 | Niple HD 8" (200 mm) EB x EB L: 0,77 m | Und | 2 | 69463.6721 | 138927
54.9 | Niple Acero Al Carbon 8" (200 mm) EB x EB L: 0,45 m | Und | 2 | 69463.6721 | 138927
54.10 | Valvula retencion Horizontal HD 8" BxB | Und | 2 | 74293.3623 | 148587
54.11 | Valvula de Compuerta HD sello en Bronce Vastago No Ascendente 8" BxB | Und | 2 | 339718.6576 | 679437
54.12 | Codo HD 8" x 45° EB x EB | Und | 4 | 163609.2788 | 654437
54.13 | Yee HD 8" x 8" EB x EB | Und | 2 | 68659.1804 | 137318
54.14 | Niple Acero Al Carbon 8" (200 mm) EB x EB L: 0,22 m | Und | 1 | 64657.5295 | 64658
54.15 | Niple HD 8" (200 mm) EB x EB L: 3 m | Und | 5 | 96701.9484 | 483510
54.16 | Niple HD 8" (200 mm) EB x EB L: 1,85 m | Und | 1 | 95672.0607 | 95672
54.17 | Reduccion Concentrica 8" x 6" HD EB x EB | Und | 1 | 129079.2591 | 129079
54.18 | Portabrida 6" (Incluye Brida) | Und | 1 | 42288.582 | 42289
LINEA DE IMPULSION PTAP TIJERETAS - PATAGONIA
ITEM | DESCRIPCIÓN | UN | CANT | VALOR UNITARIO | VALOR TOTAL
5 | OPTIMIZACIÓN Y PROYECCIÓN DE LÍNEA DE IMPULSIÓN PTAP TIJERETAS - TANQUE PATAGONIA
| OBRA CIVIL E INSTALACIÓN | [5 empty] | #REF! | OK
55 | ACTIVIDADES PRELIMINARES |  |  |  | 24723110 |  | 1146701883
55.1 | Localización, trazado y replanteo de tubería | m2 | 10493.68 | 2356 | 24723110
56 | DEMOLICIONES |  |  |  | 25524375
56.1 | Rotura y retiro de pavimento Rigido, incluye botada de escombros | m³ | 82.2 | 51559 | 4238150
56.2 | Corte de pavimento rígido | m | 1370.8 | 5176 | 7095261
56.3 | Demolición de cordones, incluye botada de escombros | m | 92.3 | 11371.692 | 1049607
56.4 | Demolición de cunetas, incluye botada de escombros | m | 1269.51 | 9950.2305 | 12631917
56.5 | Demolición de andenes, incluye botada de escombros | m³ | 9 | 50708.0521 | 456372
56.6 | Rotura y retiro de pavimento asfáltico | m³ | 1 | 53068 | 53068
57 | EXCAVACIONES Y LLENOS |  |  |  | 520938851
57.1 | Excavación Mecanica para todo tipo de material de 0-2 m de profundidad. | m3 | 7057.3435 | 10000 | 70573435
57.2 | Excavación Manual en material común seco 0-2 m de profundidad. | m3 | 788.53 | 23473.2241 | 18509341
57.3 | Excavación en roca con compresor neumatico | m3 | 39.4265 | 75938.2514 | 2993979
57.4 | Cargue, retiro y botada de escombros y material proveniente de la excavación | m3 | 2963.2994 | 1826.1905 | 5411549
57.5 | Llenos con material de préstamo en , compactados mecánicamente hasta obtener una densidad del 95% de la máxima obtenida en el ensayo del próctor modificado. | m3 | 2649.25 | 87012 | 230516541
57.6 | Llenos en material proveniente de la excavación, compactados mecánicamente hasta obtener una densidad del 80% de la máxima obtenida en el ensayo del Proctor Modificado. | m3 | 6181.125 | 12212 | 75483899
57.7 | Suministro, transporte y colocación de entresuelo, en arenilla para cimentaciones y apoyo de tubería | m3 | 794.9752 | 88113 | 70047647
57.8 | Cruce de tuberia de acueducto para via nacional mediante excavacion sin zanja en 6" ( 160mm) por medio de Perforacion Horizontal (Incluye personal experto, equipos y las herramientas | m | 20 | 2370123 | 47402460
58 | OBRAS EN CONCRETO Y ACERO |  |  |  | 197103050
58.1 | S.T.C de Concreto f'c= 21 Mpa para anclaje de tuberias y accesorios. | m3 | 99.3 | 508061.264 | 50450484
58.2 | S.T.C pavimento rígido en concreto de f'c= 28 Mpa, incluye tratamiento de juntas, dovelas, adhesivo epóxico para concreto fresco y endurecido. | m3 | 82.2 | 721312.0516 | 59291851
58.3 | Reconstrucción de cunetas de concreto | m | 1269.51 | 54299.214 | 68933395
58.4 | Recosntrucción de Cordón de concreto in situ | m | 50 | 41838.1741 | 2091909
58.5 | S.T.C y/o reconstrucción de andén en concreto de 21 Mpa, espesor de 10cm. incluye piedra entresuelo e=0.15m, arenilla compactada e=0.10 m. | m3 | 1.8 | 444652.8451 | 800375
58.6 | Cajas de inspección de 1.0m x 1.0m x1.0 m en bloque de concreto (incluye tapa en lámina de alfajor de e=1/4" y angulo de 1"x 3/16"). (para válvulas ventosas y purgas). | un | 21 | 704362.9128 | 14791621
58.7 | Construcción de Pavimento Flexible, incluye Imprimacion, Riego de Liga y Mezcla Asfaltica | m3 | 1 | 743415.2508 | 743415
59 | OBRAS COMPLEMENTARIAS |  |  | . | 240774300
59.1 | Obra civil para kit de micromedidor chorro unico | und | 1300 | 185211 | 240774300
60 | INSTALACIÓN DE TUBERÍAS, ACCESORIOS Y EQUIPOS |  |  |  | #REF!
60.1 | Instalación Tubería PEAD Ø 160mm (6") PN 25 RDE 7.4 | m | 774 | 12525 | 9694350
60.2 | Instalación Tubería PEAD Ø 160mm (6") PN 16 RDE 11 | m | 1441 | 12525 | 18048525
60.3 | Instalación Tubería PEAD Ø 160mm (6") PN 12.5 RDE 13.6 | m | 3207 | 12525 | 40167675
60.4 | Instalación Tubería PEAD Ø 160mm (6") PN 10 RDE 17 | m | 1178 | 12525 | 14754450
60.5 | Instalación Tubería PEAD Ø 160mm (6") PN 8 RDE 21 | m | 643 | 12525 | 8053575
60.6 | Instalación Tubería PEAD Ø 160mm (6") PN 6 RDE 26 | m | 1130 | 12525 | 14153250
60.7 | Instalación Tubería PEAD Ø 160mm (6") PN 9 RDE 20 | m | 2130 | 12525 | 26678250
60.8 | S.T.I Codo Ø6" x 45º (160mmx45º) en PEAD PN10 | Und | 9 | 88893.8617 | 800045
60.9 | S.T.I Codo Ø6" x 22.5º (160mmx22.5º) en PEAD PN11 | Und | 8 | 88893.8617 | 711151
60.10 | S.T.I Codo Ø6" x 11.25º (160mmx11.25º) en PEAD PN12 | Und | 8 | 88893.8617 | 711151
60.11 | S.T.I Ventosa de Ø2" (75 mm) camara doble de acción multiple, BXB, cámara doble (incluye válvula de corte Ø2" HD, BXB y Tee partida de Ø 6"x2" Extremo brida, HD, Juego de tornillos de 3"x3/8" , arandelas, tuercas, guasas (todo en acero inoxidable) y empaque de neopreno e=3 mm). | Und | 10 | 110366 | 1103660
60.12 | S.T.I Válvula de compuerta Ø3" (75 mm) sello bronce, BxB, JH. (Incluye Tee 6"x3" partida EB, HD, juego de tornillos de 3"x3/8" , arandelas, tuercas, guasas (todo en acero inoxidable) y empaque de neopreno e=3 mm). ) (para purga). | Und | 9 | #REF! | #REF!
60.13 | Válvula de compuerta Ø6" (150 mm) sello bronce, HD, JH, dos unidades (para control salida de la PTAP ) | Und | 1 | 157916 | 157916
60.14 | Macromedidor 6" Electrónico | Und | 2 | 861036.3118 | 1722073
TANQUE DE ALMACENAMIENTO PATAGONIA
ITEM | DESCRIPCIÓN | UN | CANT | VALOR UNITARIO | VALOR TOTAL
61 | PRELIMINARES |  |  |  | 4031477 | 591791109
61.1 | LOCALIZACION Y REPLANTEO | m2 | 225.28 | 2356 | 530760 | 591791109
61.2 | Desmonte y limpieza | m2 | 225.28 | 2904.8115 | 654396
61.3 | Descapote y desenraice | m3 | 67.584 | 24714.7393 | 1670321
61.4 | Tala de arboles hasta 4 m de altura, incluye extracción de raíces y botada de material | und | 2 | 218000 | 436000
61.5 | Tala de arboles entre 5 y 10m de altura, incluye extracción de raíces y botada de material | und | 2 | 370000 | 740000
62 | EXCAVACIÓN EN MATERIAL COMÚN |  |  |  | 40703892
62.1 | Excavación Mecanica para todo tipo de material de 0-2 m de profundidad | m3 | 1689 | 10000 | 16890000
62.2 | Excavación Mecanica para todo tipo de material de 2-4 m de profundidad | m3 | 1054 | 15000 | 15810000
62.3 | Excavación en roca con compresor neumatico | m3 | 105.4 | 75938.2514 | 8003892
63 | ENTIBADOS DE MADERA |  |  |  | 9489050
63.1 | Temporal | m2 | 500 | 18238 | 9119000
63.2 | Permanente | m2 | 10 | 37005 | 370050
64 | LLENOS |  |  |  | 12126528
64.1 | Llenos en material proveniente de la excavación, compactados mecánicamente hasta obtener una densidad del 80% de la máxima obtenida en el ensayo del Proctor Modificado. | m3 | 624 | 12212 | 7620288
64.2 | Llenos con material de préstamo compactado al 90% del ensayo Proctor Modificado | m3 | 37.2 | 87012 | 3236846
64.3 | Lleno con casacajo lavado o triturado | m3 | 24.5 | 51812 | 1269394
65 | BOTADA DE SOBRANTES |  |  |  | 70333900
65.1 | Cargue, retiro y botada de Material sobrante de la Excavación | m3 | 38514 | 1826.1905 | 70333900
66 | CONCRETOS |  |  |  | 300381057
66.1 | Concreto f'c = 14 MPa para solado e=0.05m | m3 | 40 | 481933.3096 | 19277332
66.2 | Concreto f'c = 24,5 Mpa para losa de fondo, incluye formaleta e impermeabilizante | m3 | 45 | 710152.3017 | 31956854
66.3 | Concreto f'c = 24,5 Mpa para muros y campanas (incluye formaleta y moldura triangular para acabado, e impermeabilizante) | m3 | 144 | 724892.7418 | 104384555
66.4 | Concreto para losa de cubierta y viga f' c = 24.5 Mpa incluye formaleta e impermeabilizante | m3 | 67 | 759372.4918 | 50877957
66.5 | Concreto f'c = 24,5 Mpa para Zapata, incluye formaleta e impermeabilizante | m3 | 130 | 703325 | 91432250
66.6 | Concreto f'c = 24,5 Mpa para columnas (incluye formaleta y moldura triangular para acabado) | m3 | 2 | 727437.635 | 1454875
66.7 | Caja de concreto de 1.5m × 2.0m en concreto Prof= 1.0m e=0.1m (incluye tapa de concreto) para macromedidor | und | 1 | 997234.173 | 997234
67 | ACERO DE REFUERZO |  |  |  | 111694591
67.1 | Acero de refuerzo fy = 60.000 Y 40.000 psi (incluye figuración) | kg | 28359 | 3938.5941 | 111694591
68 | JUNTAS DE CONSTRUCCIÓN |  |  |  | 18551413
68.1 | Cinta PVC e=22 cm , para juntas de construcción | m | 424 | 43753.3333 | 18551413
69 | COLOCACIÓN DE FILTROS PERIMETRAL |  |  |  | 19945908
69.1 | Colocación de filtros (incluye triturado Ø 25 mm y tubería PVC-Novafort de Ø 160 mm perforada). | m | 195 | 102286.7096 | 19945908
70 | MH PARA DESAGUE |  |  |  | 2438618
70.1 | Camara de inspeccion en concreto para desague, entre 1m y 2.5m (Incluye Tapa superior) | und | 1 | 2438617.5063 | 2438618
INSTALACIÓN
71 | INSTALACIÓN DE TUBERÍA |  |  |  | 344610
71.1 | Tubería de PVC (ASTM F794) alcantarillado de 200 mm | m | 90 | 3829 | 344610
72 | INSTALACION DE ACCESORIOS |  |  |  | 708558
72.1 | Instalación Respiradero 4" en HD | und | 12 | 44628 | 535536
72.2 | Instalación Rebose 6" en HD | und | 3 | 57674 | 173022
73 | OBRAS COMPLEMENTARIAS |  |  |  | 1041507
73.1 | Control de nivel eléctrico para control de rebose (incluye monitor, fuente de voltaje de 24 voltios, transductor de presión y cable encauchetado 3*18). | und | 1 | 145504.6476 | 145505
73.2 | Macromedidor de Hélice 10" (incluye unión dresser de Ø10", caja de 0.70 x 0.70 en bloque de concreto de 0.15 x 0.30 x 0.10 y tapa de concreto) | und | 1 | 896002.3038 | 896002
ACCESORIOS DE BOMBEO TANQUE DE ALMACENAMIENTO PATAGONIA
ITEM | DESCRIPCIÓN | UN | CANT | VALOR UNITARIO | VALOR TOTAL
75 | INSTALACIÓN DE TUBERÍAS, ACCESORIOS Y EQUIPOS |  |  |  | 20845315 | 20845315 | OK
75.1 | Codo HD 10" x 90° EB x EB | Und | 7 | 276370.2625 | 1934592 | 20845315
75.2 | Tee HD 10" x 10" EB x EB | Und | 4 | 352274.4101 | 1409098
75.3 | Valvula de Compuerta HD sello en Bronce Vastago No Ascendente 10" BxB | Und | 8 | 512369.7921 | 4098958
75.4 | Union PVC 10" | Und | 1 | 70983.0296 | 70983
75.5 | Niple Acero Al Carbon 10" (250 mm) EB x EB L: 1,5 m | Und | 3 | 333894.8756 | 1001685
75.6 | Niple Acero Al Carbon 10" (250 mm) EB x EB L: 2 m | Und | 1 | 367590.6888 | 367591
75.7 | Niple Acero Al Carbon 10" (250 mm) EB x EB L: 1,2 m | Und | 2 | 313983.7133 | 627967
75.8 | Niple Acero Al Carbon 10" (250 mm) EB x EB L: 7,9 m | Und | 2 | 1044998.0988 | 2089996
75.9 | Niple Acero Al Carbon 10" (250 mm) EB x EB L: 7,5 m | Und | 2 | 983385.0692 | 1966770
75.10 | Niple Acero Al Carbon 10" (250 mm) EB x EB L: 5,2 m | Und | 1 | 727086.9462 | 727087
75.11 | Niple Acero Al Carbon 10" (250 mm) EB x EB L: 26,4 m | Und | 1 | 3352549.8702 | 3352550
75.12 | Niple Acero Al Carbon 10" (250 mm) EB x EB L: 8 m | Und | 1 | 1044998.0988 | 1044998
75.13 | Niple Acero Al Carbon 10" (250 mm) EB x EB L: 2,5 m | Und | 1 | 467146.5003 | 467147
75.14 | Niple Acero Al Carbon 10" (250 mm) EB x EL L: 0,5 m Z=0,2m | Und | 1 | 240465.5756 | 240466
75.15 | Niple Acero Al Carbon 6" (150 mm) EB x EB L: 1m | Und | 2 | 190534.507 | 381069
75.16 | Union Dresser 10" | Und | 2 | 71986.5099 | 143973
75.17 | Reduccion Concentrica 10" x 6" HD EB x EB | Und | 1 | 154496.5083 | 154497
75.18 | Reduccion Concentrica 10" x 8" HD EB x EB | Und | 1 | 195695.5772 | 195696
75.19 | Niple Acero Al Carbon 8" (200 mm) EB x EB L: 1,5 m | Und | 1 | 229585.7362 | 229586
75.20 | Tee HD 8" x 8" (200 mmx200mm) EB x EB | Und | 1 | 241997.2034 | 241997
75.21 | Portabrida 8" (Incluye brida tornillos tuercas y arandelas) | Und | 1 | 98609.1392 | 98609
LINEA DE CONDUCCIÓN TANQUE PATAGONIA - PORVENIR
ITEM | DESCRIPCIÓN | UN | CANT | VALOR UNITARIO | VALOR TOTAL
7 | LÍNEA DE CONDUCCIÓN TANQUE DE PATAGONIA AL PORVENIR Y ECOPETROL
| OBRA CIVIL E INSTALACIÓN |  |  |  |  | 935364455 | OK
76 | ACTIVIDADES PRELIMINARES |  |  |  | 17810182 | 935364455
76.1 | Localización, trazado y replanteo de tubería | m2 | 7559.5 | 2356 | 17810182
77 | DEMOLICIONES |  |  |  | 12435278
77.1 | Rotura y retiro de pavimento Rigido, incluye botada de escombros | m³ | 57.2 | 51559 | 2949175
77.2 | Corte de pavimento rígido | m | 952.58 | 5176 | 4930554
77.3 | Demolición de cordones, incluye botada de escombros | m | 150 | 11371.692 | 1705754
77.4 | Demolición de cunetas, incluye botada de escombros | m | 75.4236 | 9950.2305 | 750482
77.5 | Demolición de andenes, incluye botada de escombros | m³ | 41.4 | 50708.0521 | 2099313
78 | EXCAVACIONES Y LLENOS |  |  |  | 434179792
78.1 | Excavación Mecanica para todo tipo de material de 0-2 m de profundidad. | m3 | 5851.989 | 10000 | 58519890
78.2 | Excavación en roca con compresor neumatico | m3 | 59.111 | 75938.2514 | 4488786
78.3 | Cargue, retiro y botada de escombros y material proveniente de la excavación a 14km. | m3 | 3036.7541 | 1826.1905 | 5545691
78.4 | Llenos con material de préstamo en , compactados mecánicamente hasta obtener una densidad del 95% de la máxima obtenida en el ensayo del próctor modificado. | m3 | 2648.875 | 87012 | 230483912
78.5 | Llenos en material proveniente de la excavación, compactados mecánicamente hasta obtener una densidad del 80% de la máxima obtenida en el ensayo del Proctor Modificado. | m3 | 4433.5 | 12212 | 54141902
78.6 | Suministro, transporte y colocación de entresuelo, en arenilla para cimentaciones y apoyo de tubería | m3 | 104.1763 | 88113 | 9179286
78.7 | Cruce de tuberia de acueducto para via nacional mediante excavacion sin zanja en 8" ( 220mm) por medio de Perforacion Horizontal (Incluye personal experto, equipos y las herramientas | m | 25 | 2872813 | 71820325
79 | OBRAS EN CONCRETO Y ACERO |  |  |  | 257705176
79.1 | S.T.C de Concreto f'c= 21 Mpa para anclaje de tuberias y accesorios. | m3 | 356.9 | 508061.264 | 181327065
79.2 | S.T.C pavimento rígido en concreto de f'c= 28 Mpa, incluye tratamiento de juntas, dovelas, adhesivo epóxico para concreto fresco y endurecido. | m3 | 57.2 | 721312.0516 | 41259049
79.3 | Reconstrucción de cunetas de concreto | m | 75.4236 | 54299.214 | 4095442
79.4 | Recosntrucción de Cordón de concreto in situ | m | 150 | 41838.1741 | 6275726
79.5 | S.T.C y/o reconstrucción de andén en concreto de 21 Mpa, espesor de 10cm. incluye piedra entresuelo e=0.15m, arenilla compactada e=0.10 m. | m3 | 41.4 | 444652.8451 | 18408628
79.6 | Cajas de inspección de 1.0m x 1.0m x1.0 m en bloque de concreto (incluye tapa en lámina de alfajor de e=1/4" y angulo de 1"x 3/16"). (para válvulas ventosas y purgas). | un | 9 | 704362.9128 | 6339266
80 | OBRAS COMPLEMENTARIAS |  |  | . | 129647700
80.1 | Obra civil para kit de micromedidor chorro unico | und | 700 | 185211 | 129647700
81 | INSTALACIÓN DE TUBERÍAS, ACCESORIOS Y EQUIPOS |  |  |  | 83586327
81.1 | Instalación Tubería PEAD Ø 200mm (8") PN 8 RDE 21 | m | 5515.8 | 12525 | 69085395
81.2 | Instalación Tubería PVC Ø8" (200mm) RDE 21 UM | m | 1609.8 | 3354 | 5399269
81.3 | Instalación Tubería PVC Ø6" (150mm) RDE 21 UM | m | 443.9 | 3354 | 1488841
81.4 | Instalación Codo Ø 200mmx45º (8" x 45º) en PEAD PN10 PE 100 | un | 8 | 98609.1392 | 788873
81.5 | Instalación Codo HD 6" x 11.25° Junta Hidraulica | un | 3 | 48246.2779 | 144739
81.6 | Instalación Codo HD 6" x 22.5° Junta Hidraulica | un | 1 | 52075.3476 | 52075
81.7 | Instalación Codo HD 6" x 45° Junta Hidraulica | un | 5 | 55138.6033 | 275693
81.8 | Instalación Reducción 8" x 6" HD Junta Hidraulica | un | 1 | 58201.8591 | 58202
81.9 | Instalación Ventosa de Ø2" (75 mm) de doble acción, BXB, cámara doble (incluye válvula de corte Ø2" HD, BXB y Tee de Ø8x3" Extremo brida, HD, Juego de tornillos de 2"x3/8" , arandelas, tuercas, guasas (todo en acero inoxidable) y empaque de neopreno e=3 mm). | un | 5 | 87303 | 436515
81.10 | Instalación Válvula de compuerta Ø4" (100 mm) sello bronce, BxB, JH. (Incluye Tee 8x4" JH HD, juego de tornillos de 4"x3/8" , arandelas, tuercas, guasas (todo en acero inoxidable) y empaque de neopreno e=3 mm). ) (para purga). | un | 3 | 96493 | 289479
81.11 | Instalación Válvula de compuerta Ø3" (75 mm) sello bronce, BxB, JH. (Incluye Tee 6x3" JH HD, juego de tornillos de 3"x3/8" , arandelas, tuercas, guasas (todo en acero inoxidable) y empaque de neopreno e=3 mm). ) (para purga). | un | 1 | 98014 | 98014
81.12 | Instalación Válvula de compuerta Ø8" (200 mm) sello de bronce JH, para corte del flujo | un | 1 | 202175 | 202175
81.13 | Instalación Válvula de compuerta Ø6" (150 mm) sello de bronce JH, para corte del flujo | un | 1 | 255095 | 255095
81.14 | Instalación Medidor AQUASOFT de tipo Woltmann Horizontal de Velocidad, Cuerpo de Hierro Fundido, Bridado, Cámara seca, Modulo Removible, (Q3/Q1) R=80, Dn100mm (6"), T. 0°-50°, Transmisión Magnética, Pre-equipado con receptáculo para emisión de impulsos incluye, empaques, Informe de Calibración de Fabrica. Cumplen la norma ISO 4064 y la NTC 1063. Aprobación de Modelo por la comunidad Económica Europea CE M10 1383 TCM142/10-4736. | un | 1 | 861036.3118 | 861036
81.15 | Instalación Medidor AQUASOFT de tipo Woltmann Horizontal de Velocidad, Cuerpo de Hierro Fundido, Bridado, Cámara seca, Modulo E00Z0325051201104 WP-SDC DN 200 Removible, (Q3/Q1) R=80, Dn250mm (8"), T. 0°-50°, Transmisión Magnética, Pre-equipado con receptáculo para emisión de impulsos incluye, empaques, Informe de Calibración de Fabrica. Cumplen la norma ISO 4064 y la NTC 1063. Aprobación de Modelo por la comunidad Económica Europea CE M10 1383 TCM142/10-4736 | un | 2 | 2075463.0988 | 4150926
5830072845
SUMINISTRO
CAPTACIÓN RIO SINÚ
ITEM | DESCRIPCIÓN | UN | CANT | VALOR UNITARIO | VALOR TOTAL
82 | LINEA PRIMARIA DE MT |  |  |  | 1705350 | 665345385 | OK
82.1 | Suministro y armado de estructura de media tension trifasico tipo terminal o fin de linea disposicion centrada | UND | 1 | 1389200 | 1389200 | 665345385
82.2 | Suministro de templete directo a tierra | UND | 1 | 316150 | 316150
83 | LINEA PRIMARIA DE MT 13.2 KV SUBTERRANEA |  |  |  | 66131900
83.1 | Suministro equipo de medida por media tension a 13,2 kv tipo exterior | UND | 1 | 25245000 | 25245000
83.2 | Suministro estructura de proteccion en media tension. incluye cruceta metalica, tres (3) cortacircuitos, tres (pararrayos y set de puesta a tierra | UND | 1 | 2182400 | 2182400
83.3 | Suministro acometida de media tension en cable de cobre monopolar no. 1/0 al 133% aislam. xlpe 15 kv desde cortacircuitos a transformador tipo pad mounted | ML | 30 | 174500 | 5235000
83.4 | Suministro terminales premoldeados tipo exterior 15 kv y accesorios | GL | 1 | 1269500 | 1269500
83.5 | Suministro transformador trifasico en aceite tipo pedestal o pad mounted 300 kva 13.200/460-266v, incluye: accesorios premoldeados como bujes inserto, bujes tipo pozo, conectores tipo codo, dps tipo codo | UND | 1 | 32200000 | 32200000
84 | CAJA DE INSPECCION |  |  |  | 1405005
84.1 | Suministro de cajas de registro en mamposteria de 1,0x1,0x1,0 m | UND | 2 | 320381 | 640762
84.2 | Suministro de cajas de registro en mamposteria de 0,8x0,8x0,8 m | UND | 3 | 254747.5 | 764243
85 | MALLA A TIERRA |  |  |  | 4800000
85.1 | Suministro de una malla a tierra compuesta por seis varillas cooperweld de 5/8"x2,4m, cable de cobre desnudo no. 2/0 y soldadura cadwell | UND | 1 | 4120000 | 4120000
85.2 | Suministro de sistema de apantallamiento y conexión a malla a tierra: incluye punta de pararrayos, ducto metalico de 1", cable de cobre desnudo no.2 y soldadura cadwell | UND | 1 | 680000 | 680000
86 | ACOMETIDA SECUNDARIA DESDE TRANSFORMADOR A TRANSFERENCIA AUTOMATICA |  |  |  | 10815000
86.1 | Suministro de acometida subterranea en cable de cobre thhn 3x (2xno300mcm)f + (2x no.300mcm) n + 1xno. 2/0 t thhn en ducto pvc de 2x4" desde transformador a transferencia automatica | ML | 15 | 721000 | 10815000
87 | TABLERO GENERAL CON TRANSFERENCIA AUTOMATICA Y TRANSFORMADOR SECO |  |  |  | 33280000
87.1 | Suministro celda metalica de 2,20x1,0x0,8m, incluye: transferencia automatica trifasica mediante dos interruptores trifasicos regulados de 250 a 500 amp, motorizados enclavados mecanicamente , el circuito de control permite una transferencia manual o automatica mediante un selector, vigilante de tension (313 kva-460 v), transformador seco de 15 kva 460/220-120con proteccion de 2x60a a la entrada y 2x80amp a la salida, analizador de red y dps con proteccion de 3x100amp | UND | 1 | 33280000 | 33280000
88 | ACOMETIDA SECUNDARIA DESDE TRANSFERENCIA AUTOMATICA A CENTRO DE CONTROL DE MOTORES |  |  |  | 17810000
88.1 | Suministro de acometida subterranea en cable de cobre thhn 3x (2xno300mcm)f + (2x no.300mcm) n + 1xno. 2/0 t thhn en carcamo 60x50cm desde transferencia automatica a centro de control | ML | 26 | 685000 | 17810000
89 | ACOMETIDA SECUNDARIA DESDE TRANSFERENCIA AUTOMATICA A PLANTA DE EMERGENCIA |  |  |  | 11052000
89.1 | Suministro de acometida subterranea en cable de cobre thhn 3x (2xno.300mcm)f + (2x no.300mcm) n + 1xno. 2/0 t thhn en carcamo de concreto de 50x60cm desde transferencia automatica a planta de emergencia | ML | 15 | 685000 | 10275000
89.2 | Suministro carcamo de concreto de 50x60cm con tapa de alfajor | ML | 7 | 111000 | 777000
90 | PLANTA ELECTRICA |  |  |  | 195214714
90.1 | Suministro planta de emergencia diesel de 313 kva trifasica, cuatro hilos, 460 voltios, 1800 rpm, con cabina de insonorizacion, incluye tanque de combustible, proteccion electromagnetica, bateria y cargador. | UND | 1 | 195214714 | 195214714
91 | CENTRO CONTROL DE MOTORES |  |  |  | 135473000
91.1 | Suministro de tablero de control de motores, incluye una (1) proteccion principal regulada de 250-500 a y mando rotativo , tres (3) interruptores termomagneticos tripolares regulados de 140 - 200 a, un dps o protector contra sobretensiones por baja tension, barraje de cobre, analizador de red , control de nivel, monitor de voltaje, tres (3) variadores de velocidad para motores de 125 hp-460v incluyen inductancias de linea de 150 a, incluyen: interruptores, luces de señalizacion, pulsadores y ventilacion controlada, | UND | 1 | 135473000 | 135473000
92 | ALIMENTADORES DESDE CCM A TABLEROS PARCIALES Y MOTORES |  |  |  | 11352800
92.1 | Suministro de alimentador desde tablero general a t-n1 en cable de cobre suave tipo thwn 2xno. 8+1xno.8+1xno.8 thwn y en ducto pvc de 1" | ML | 30 | 22050 | 661500
92.2 | Suministro de alimentador desde tablero general a tn-2 en cable de cobre suave sumergible plano 2xno. 8+1xno.8+1xno.8 thwn y en ducto pvc de 1" | ML | 10 | 42050 | 420500
92.3 | Suministro de acometida desde ccm a motobomba centrifuga horizontal trifasica de 125 hp-460v en cable de cobre suave tipo thhn/thwn 75°c calibre 3xno.3/0+1xno.2 va soportado en bandeja portacable | ML | 56 | 169050 | 9466800
92.4 | Suministro de bandeja portacable semipesada 60x8x240cm, incluye peldayos para soporte ya ccesorios para su instalacion | ML | 12 | 67000 | 804000
93 | SALIDAS PARA ALUMBRADO Y TOMAS |  |  |  | 7660400
93.1 | Suministro de un tablero bifasico con puerta de 12 circuitos con barraje de 125 a, barra neutro y tierra. incluye: interruptores termomagneticos enchufables unipolares y bipolares. | UND | 1 | 285000 | 285000
93.2 | Suministro de un tablero bifasico con puerta de 18 circuitos con barraje de 125 a, barra neutro y tierra. incluye: interruptores termomagneticos enchufables unipolares y bipolares. | UND | 1 | 478000 | 478000
93.3 | Suministro salida electrica para alumbrado incluye: tuberia conduit emt, con accesorios y alambre thwn n° 12 | UND | 33 | 46200 | 1524600
93.4 | Suministro salida electrica para toma monofasico a 120 v incluye: tuberia conduit pvc, con accesorios y alambre thwn n° 12 | UND | 5 | 39400 | 197000
93.5 | Suministro salida electrica para tomacorriente a 220 incluye: tuberia conduit pvc, con accesorios y alambre thwn n° 1o | UND | 2 | 52100 | 104200
93.6 | Suministro de lampara led hermetica de 2x18w - 120v | UND | 19 | 215200 | 4088800
93.7 | Suministro de aplique led para fachada de 20w-120v | UND | 14 | 70200 | 982800
94 | ALUMBRADO PERIMETRAL |  |  |  | 6304000
94.1 | Suministro de alimentador desde tablero tn-1 a luminarias led de 45w en cable de cobre suave tipo encauchetado thhn 2xno.10+1xno.10 en ducto pvc de 3/4" | ML | 90 | 12200 | 1098000
94.2 | Suministro luminarias alumbrado publico tipo led 45w-220v en poste galvanizado de 2"x6m | UND | 5 | 925200 | 4626000
94.3 | Suministro de caja de registro en concreto de 30x30x30 cm | UND | 4 | 145000 | 580000
95 | TELEMETRIA |  |  |  | 24420000
95.1 | Suministro de sistema de telemetria para instalar en estacion de bombeo y en tanque de almacenamiento. consta de dos (2) radios con modulos de entrada y salidas digitales, antenas de ganacia omnidireccional, instalados dentro de un gabinete tipo intemperie en poliester ip66, la alimentacion de cada tablero es de 110 0 220vac (internamente cuenta con fuente a 24 vdc), entradas para boyas de nivel alto y bajo (en gabinete ubicado en tanque), salida para arranque de variador de velocidad. los equipos son de marca schneider electric, los radios son marca phoenix contac de 900 mhz. | UND | 1 | 24420000 | 24420000
96 | EQUIPOS DE BOMBEO |  |  |  | 131111216
96.1 | Suministro de Bomba centrifuga, para agua sin tratar, desde el rio Sinu, y llevar esta agua a la PTAP en Tijeretas con motor eléctrico de 100 - 125 HP, a 1800 rpm, 3x440 vol., para 60 l/seg, un HDT de 85 m, con una eficiencia no menor al 72 % Debe incluir base metálica para el equipo, motor bomba, sistema de cebado y medición de presión, con manómetro en glicerina, acople motor bomba si es necesario y demás elementos para su correcto funcionamiento. | UND | 3 | 43703738.5 | 131111216
97 | LEGALIZACION DE PLANOS Y CERTIFICACION RETIE |  |  |  | 6810000
97.1 | Legalizacion ante electricaribe y certificacion retie | Gl | 1 | 6810000 | 6810000
SUMINISTRO CAPTACIÓN RIO SINÚ
ITEM | DESCRIPCIÓN | UN | CANT | VALOR UNITARIO | VALOR TOTAL
98 | SUMINISTRO INCLUYE TRANSPORTE DE TUBERÍA, ACCESORIOS Y EQUIPOS |  |  |  | 244941123 | 244941123 | OK
98.1 | Niple Acero Al Carbon 16" (400 mm) EB x EL L:2m | Und | 1 | 3034480 | 3034480 | 244941123
98.2 | Niple Acero Al Carbon 16" (400 mm) EB x EB L: 8,5m | Und | 1 | 9134820 | 9134820
98.3 | Codo HD 16" x 90° EB x EB | Und | 3 | 4245750 | 12737250
98.4 | Niple Acero Al Carbon 16" (400 mm) EB x EB L:1,5m | Und | 1 | 4211270 | 4211270
98.5 | Yee HD 16" x 10" | Und | 2 | 7116325.4 | 14232651
98.6 | Valvula de Compuerta HD sello en Bronce Vastago No Ascendente 10 " BxB | Und | 3 | 3404150 | 10212450
98.7 | Valvula retencion Horizontal HD 10" BxB | Und | 3 | 2296260 | 6888780
98.8 | Niple Acero Al Carbon 10" (250 mm) EB x EB L:0,3m | Und | 6 | 1631019 | 9786114
98.9 | Codo HD 10" x 90° EB x EB | Und | 3 | 1836800 | 5510400
98.10 | Niple Acero Al Carbon 6" (150 mm) EB x EB L:0,2m | Und | 3 | 865125 | 2595375
98.11 | Reduccion Concentrica 10" x 6" HD | Und | 3 | 1039128 | 3117384
98.12 | Reduccion Excentrica para entrada a bomba 5" x 6" HD EB x EB | Und | 3 | 514990 | 1544970
98.13 | Reduccion Concentrica para salida de bomba 3" x 8" HD EB x EB | Und | 3 | 593680 | 1781040
98.14 | Niple Acero Al Carbon 8" (200 mm) EB x EB L:0,5m | Und | 1 | 1300750 | 1300750
98.15 | Niple Acero Al Carbon 8" (200 mm) EB x EB L: 1m | Und | 1 | 1513979 | 1513979
98.16 | Niple Acero Al Carbon 8" (200 mm) EB x EB L: 1,7m | Und | 1 | 1820097 | 1820097
98.17 | Reduccion Excentrica 12" x 8" HD EB x EB | Und | 3 | 1718355 | 5155065
98.18 | Niple Pasamuro Acero al Carbon 12" EB x EB L: 4m Z: 0,8m | Und | 3 | 4884515 | 14653545
98.19 | Niple Acero Al Carbon 12" (300 mm) EB x EB L: 21 m | Und | 3 | 13195190 | 39585570
98.20 | Codo HD 12" x 90° EB x EB | Und | 3 | 2172800 | 6518400
98.21 | Niple Acero Al Carbon 12" (300 mm) EB x EB L: 3 m | Und | 3 | 3792490 | 11377470
98.22 | Valvula de Pie con Coladera 12" EB x EB | Und | 3 | 5043794 | 15131382
98.23 | Codo HD 12" x 90° Junta Hidraulica | Und | 1 | 1428200 | 1428200
98.24 | Niple Acero Al Carbon 12" (315 mm) EB x EL L:3m | Und | 1 | 2671480 | 2671480
98.25 | Valvula de Compuerta 12 " HD sello en Bronce Vastago No Ascendente BxB | Und | 1 | 3844900 | 3844900
98.26 | Reduccion Concentrica 16" x 12" HD EB x EB | Und | 1 | 2982150 | 2982150
98.27 | Tee HD 16" x 16" EB x EB | Und | 1 | 5284750 | 5284750
98.28 | Portabrida (incluye Brida) 16" para tuberia PEAD | Und | 3 | 1525948.02 | 4577844
98.29 | Valvula de Compuerta 16 " HD sello en Bronce Vastago No Ascendente BxB | Und | 2 | 6465976 | 12931952
98.30 | Codo HD 16" x 45° EB x EB | Und | 1 | 4124500 | 4124500
98.31 | Niple Acero Al Carbon 16" (400 mm) EB x EL L:1m | Und | 1 | 2330150 | 2330150
98.32 | Cruz HD 16" x 10" EL x EL | Und | 1 | 3219388 | 3219388
98.33 | Union Dresser 16" HD | Und | 2 | 3730800 | 7461600
98.34 | Union de Reparacion PVC 10" | Und | 4 | 473125 | 1892500
98.35 | Valvula de Compuerta 10 " HD sello en Bronce Vastago No Ascendente EL x EL | Und | 1 | 2981250 | 2981250
98.36 | Reduccion Concentrica 16" x 8" HD EL x EL | Und | 1 | 2014037 | 2014037
98.37 | Union de Reparacion PVC 8" | Und | 6 | 281525 | 1689150
98.38 | Niple Acero Al Carbon 8" (200 mm) EB x EL L:2m | Und | 1 | 1427620 | 1427620
98.39 | Tee HD 8" x 8" EL x EL | Und | 1 | 724860 | 724860
98.40 | Valvula de Compuerta 8" HD sello en Bronce Vastago No Ascendente EL x EL | Und | 1 | 1511550 | 1511550
LINEA DE IMPULSION CAPTACIÓN - PTAP TIJERETAS
ITEM | DESCRIPCIÓN | UN | CANT | VALOR UNITARIO | VALOR TOTAL
99 | SUMINISTRO INCLUYE TRANSPORTE DE TUBERÍA, ACCESORIOS Y EQUIPOS |  |  |  | 3405599240 | 3405599240 | OK
99.1 | Suministro Tubería PEAD Ø 400mm (16") PN 12.5 RDE 13.6 | m | 1031 | 424179 | 437328549 | 3405599240
99.2 | Suministro Tubería PEAD Ø 400mm (16") PN 10 RDE 17 | m | 1057 | 339831 | 359201367
99.3 | Suministro Tubería PEAD Ø 400mm (16") PN 8 RDE 21 | m | 504 | 289333 | 145823832
99.4 | Suministro Tubería PEAD Ø 400mm (16") PN 6 RDE 26 | m | 2174 | 230053 | 500135222 | 1442488970
99.5 | Suministro Tubería PEAD Ø 400mm (16") PN 16 RDE 11 | m | 2287 | 492026 | 1125263462
99.6 | Suministro Tubería PEAD Ø 315mm (12") PN 10 RDE 17 | m | 2757 | 227416 | 626985912 | 1552214820
99.7 | Suministro Tubería PEAD Ø 250mm (10") PN 10 RDE 17 | m | 500.73 | 146753 | 73483630
99.8 | Suministro Codo Ø 400mm x 45º (16" x 45º) en PEAD PN10 PE 100 | un | 4 | 1212318.45 | 4849274
99.9 | Suministro Ventosa de Ø4" (100 mm) de doble acción, BXB, cámara doble (incluye válvula de corte Ø4" HD, BXB y Tee partida de Ø16x4" Extremo brida, HD, Juego de tornillos de 3"x3/8" , arandelas, tuercas, guasas (todo en acero inoxidable) y empaque de neopreno e=3 mm). | un | 12 | 1046050 | 12552600
99.10 | Suministro Válvula de compuerta Ø4" (100 mm) sello bronce, BxB, JH. (Incluye Tee 16x4" partida EB, HD, juego de tornillos de 3"x3/8" , arandelas, tuercas, guasas (todo en acero inoxidable) y empaque de neopreno e=3 mm). ) (para purga). | un | 5 | 614440 | 3072200
99.11 | Suministro Medidor AQUASOFT de tipo Woltmann Horizontal de Velocidad, Cuerpo de Hierro Fundido, Bridado, Cámara seca, Modulo Removible, (Q3/Q1) R=80, Dn500mm (16"), T. 0°-50°, Transmisión Magnética, Pre-equipado con receptáculo para emisión de impulsos incluye, empaques, Informe de Calibración de Fabrica. Cumplen la norma ISO 4064 y la NTC 1063. Aprobación de Modelo por la comunidad Económica Europea CE M10 1383 TCM142/10-4736. | un | 2 | 58451595.83 | 116903192
OPTIMIZACION PLANTA DE TRATAMIENTO DE AGUA POTABLE TIJERETA
ITEM | DESCRIPCIÓN | UN | CANT | VALOR UNITARIO | VALOR TOTAL
SUMINISTRO (INLCUYE TRANSPORTE)
100 | SUMINISTRO DE ACCESORIOS |  |  |  | 308584641 | 1468664322 | OK
100.1 | Suministro de Niple pasamuro de Acero al Carbon de Ø 12", EB x EL, L=0.50m | un | 7 | 2322007 | 16254049 | 1468664322
100.2 | Suministro de codo HD de Ø6"X90° EB X EL | un | 2 | 606100 | 1212200 | 0
100.3 | Suministro de válvula de mariposa bridada en Nylon 11 ó Hierro Dúctil PN10 6" - 150mm - Hvástago=5.80m (incluye operador de engranaje, guías, vástago y rueda de manejo) | un | 14 | 7129440 | 99812160
100.4 | Suministro de válvula de mariposa bridada en Nylon 11 ó Hierro Dúctil PN10 12" - 300mm - Hvástago=5.90m (incluye operador de engranaje, guías, vástago y rueda de manejo) | un | 3 | 12724302 | 38172906
100.5 | Suministro de válvula de mariposa bridada en Nylon 11 ó Hierro Dúctil PN10 8" - 200mm - Hvástago=5.80m (incluye operador de engranaje, guías, vástago y rueda de manejo) | un | 12 | 7656229 | 91874748
100.6 | Suministro de Niple pasamuro de Acero al Carbon de Ø 12", EB x EL, L=5.55m | un | 6 | 5074528 | 30447168
100.7 | Suministro de Niple pasamuro de Acero al Carbon de Ø 6", EB x EL, L=0.50m | un | 3 | 958578 | 2875734
100.8 | Suministro de codo HD de Ø8"X90° (200mm) EB X EL | un | 3 | 748000 | 2244000
100.9 | Suministro de codo HD de Ø12"X90° EB X EL | un | 5 | 1612400 | 8062000
100.10 | Suministro de Niple pasamuro de Acero al Carbon de Ø 6", EB x EL, L=0.70m | un | 7 | 1134698 | 7942886
100.11 | Suministro de Niple pasamuro de Acero al Carbon de Ø 6", EB x EL, L=1.55m | un | 2 | 1278817 | 2557634
100.12 | Suministro de Niple pasamuro de Acero al Carbon de Ø 8", EB x EL, L=1.45m | un | 4 | 1782289 | 7129156
101 | SUMINISTRO OBRAS DE ORNAMENTACION |  |  |  | 25548180
101.1 | Suministro de escalera metálica prefabricada con pasos Ø 1", separados cada 35 cm. Incluye barandas de doble tubo anticorrosivo y pintura epóxica para evitar la corrosión | ml | 100 | 222650 | 22265000
101.2 | Suministro de tapa de inspección en lámina de alfajor calibre 18 de 0.60 m x 0.60 m | un | 8 | 401150 | 3209200
101.3 | Suministro de vertedero de control de caudal en lámina de acero de 0.60mx0.70m, según planos | un | 1 | 73980 | 73980
102 | SUMINISTRO COMPUERTAS |  |  |  | 308506760
102.1 | Suministro de compuerta de chapaleta de 0.25x0.25 m | un | 36 | 3157420 | 113667120
102.2 | Suministro de compuerta lateral 0.60x1.00 m (incluye vástago, volante de operación y rueda de manejo) | un | 2 | 13132000 | 26264000
102.3 | Suministro de compuerta lateral en H.D. de Ø 16" de bridas con sello en bronce (incluye, vástago de extensión, columna de maniobra, rueda de manejo y guía ecualizable para el vástago) | un | 10 | 16857564 | 168575640
103 | SUMINISTRO OBRAS COMPLEMENTARIAS |  |  |  | 826024741
103.1 | Sumnistro de codos floculantes de 350 mm, en HD incluye pasamuro y longitud de niple de L = 0.4 m | un | 12 | 5466385 | 65596620
103.2 | Sumnistro de codos floculantes de 300 mm, en HD incluye pasamuro y longitud de niple de L = 0.4 m | un | 16 | 4687530 | 75000480
103.3 | Suministro de codos floculantes de 250 mm, en HD incluye pasamuro y longitud de niple de L = 0.4 m | un | 48 | 4220217 | 202570416
103.4 | Suministro de canaletas recolectoras de agua sedimentada en fibra de vidrio con orificios de Ø1" B=0.20m H=0.25m L=2.40m | un | 24 | 14265840 | 342380160
103.5 | Suministro de placas planas para sedimentación acelerada | un | 240 | 175050 | 42012000
103.6 | Suministro de separadores de fibrocemento | un | 14 | 17168 | 240352
103.7 | Suministro de falsos fondos en PRFV o PEAD con boquillas de polietileno de 35 orificios. Densidad mínima de boquillas 64 un/m2 | m2 | 50 | 666600 | 33330000
103.8 | Suministro de lecho filtrante de grava | m3 | 14.688 | 1465311.6 | 21522497
103.9 | Suministro de lecho filtrante de arena | m3 | 9.18 | 1662584.445 | 15262525
103.10 | Suministro de lecho filtrante de antracita | m3 | 6.5 | 1643811.6 | 10684775
103.11 | Suministro Cinta flexible para sellos de juntas tipo Sika O-22 o similar | ml | 389.4388 | 43753 | 17039116
103.12 | Suministro de reglilla de aforo de caudal en acrílico, según detalle. | un | 2 | 192900 | 385800
SISTEMA DE TRATAMIENTO DE LODOS EN PTAP TIJERETA
ITEM | DESCRIPCIÓN | UN | CANT | VALOR UNITARIO | VALOR TOTAL
104 | SUMINISTRO ACCESORIOS Y EQUIPOS |  |  |  | 174671885 | 208716385 | OK
104.1 | Escalera metalica prefabricada, escalones Ø1" @ 0,35m tanque de igualacion | m | 12.4 | 222650 | 2760860 | 208716385
104.2 | Escalera metalica prefabricada escalones Ø1" @ 0,35m para acceso a vertedero de rebose | m | 2.4 | 222650 | 534360
104.3 | Escalera metalica prefabricada, escalones Ø 1" @ 0,35m Acceso camara de control de bombas | m | 8 | 222650 | 1781200
104.4 | Niple PVC Ø 16" (400mm) L: 1m | un | 1 | 300725 | 300725
104.5 | Tapa metalica en alfajor 0,6m x 0,6m | un | 5 | 175050 | 875250
104.6 | Tapa metalica en alfajor 0,7m x 0,8m |  | 2 | 276200 | 552400
104.7 | Compuerta lateral circular Ø20" | un | 2 | 4595900 | 9191800
104.8 | Respiradero 3" HD | un | 2 | 490400 | 980800
104.9 | Codo 90° HD Ø 8" EBxEB | un | 1 | 639150 | 639150
104.10 | Codo 90° HD Ø 6" EBxEB | un | 6 | 532590 | 3195540
104.11 | Suministro ampliacion concentrica hd de ∅4" x ∅6" extremos bridados. | un | 2 | 416300 | 832600
104.12 | Suministro niple Acero al Carbon ∅6" extremos bridados l=3.45m. | un | 2 | 1739488 | 3478976
104.13 | Suministro niple Acero al Carbon ∅6" extremos bridados con pasamuro L=0.50m. | un | 2 | 1454983 | 2909966
104.14 | Suministro valvula de retencion (cheque) ∅6" extremos bridados. | un | 2 | 1855870 | 3711740
104.15 | Suministro valvula de compuerta ∅6" extremos bridados con sello elastico y vastago no ascendente. | un | 2 | 1063925 | 2127850
104.16 | Suministro ampliacion concentrica hd de ∅6" x ∅8" extremos bridados. | un | 2 | 639385 | 1278770
104.17 | Suministro niple Acero al Carbon ∅8" extremos bridados l=0.54m. | un | 1 | 1420910 | 1420910
104.18 | Suministro tee hd ∅8" extremos bridados. | un | 1 | 1604200 | 1604200
104.19 | Suministro niple Acero al Carbon ∅8" extremos brida - liso l=0.40m. | un | 1 | 1026342 | 1026342
104.20 | Suministro union de desmontaje rigida autoportante ∅8". | un | 1 | 1191310 | 1191310
104.21 | Suministro niple Acero al Carbon ∅8" extremos liso - junta hidraulica pvc l=1.00m. | un | 1 | 968150 | 968150
104.22 | Suministro niple pvc ∅8" l=1.95m. | un | 1 | 1245077 | 1245077
104.23 | Suministro codo hd ∅8" x 45° extremos junta hidraulica pvc. | un | 1 | 447560 | 447560
104.24 | Suministro niple pvc ∅8" l=1.06m. | un | 1 | 1135755 | 1135755
104.25 | Suministro niple pvc ∅8" l=0.30m. | un | 1 | 557411 | 557411
104.26 | Suministro codo hd ∅8" x 90° extremos junta hidraulica pvc. | un | 1 | 464220 | 464220
104.27 | Suministro niple pvc ∅8" l=4.63m. | un | 1 | 2346424 | 2346424
104.28 | Suministro niple pvc ∅8" l=0.50m. | un | 1 | 889481 | 889481
104.29 | Suministro union de desmontaje tipo dresser ∅8". | un | 1 | 288100 | 288100
104.30 | Suministro niple Acero al Carbon ∅8" extremo liso x extremo brida l=8.90m. | un | 1 | 3945858 | 3945858
104.31 | Suministro niple Acero al Carbon ∅8" extremo brida x extremo liso l=5.80m. | un | 1 | 2540319 | 2540319
104.32 | Suministro bomba sumergible para manejo de lodos, con sistema de bajada e izada mediante dos (2) barras guias. la bomba sera tipo flygt para las siguientes condiciones de trabajo: bomba sumergible para manejo de lodos, con sistema de bajada e izada mediante dos (2) barras guias. la bomba sera tipo flygt para las siguientes condiciones de trabajo: q=12.00 l/s, hdt=20.05 m. | un | 2 | 12620000 | 25240000
104.33 | Suministro bomba sumergible para manejo de lodos, con sistema de bajada e izada mediante dos (2) barras guias. la bomba sera tipo flygt para las siguientes condiciones de trabajo: bomba sumergible para manejo de lodos, con sistema de bajada e izada mediante dos (2) barras guias. la bomba sera tipo flygt para las siguientes condiciones de trabajo: q=30.00 l/s, hdt=8,15 m. | un | 2 | 17620000 | 35240000
104.34 | Suministro niple Acero al Carbon ∅3" extremos bridados l=4.86m. | un | 2 | 968747 | 1937494
104.35 | Suministro codo hd ∅3" x 90° extremos bridados. | un | 2 | 326000 | 652000
104.36 | Suministro niple Acero al Carbon ∅3" extremos bridados con pasamuro l=0.50m. | un | 2 | 843406 | 1686812
104.37 | Suministro valvula de retencion (cheque) ∅3" extremos bridados. | un | 2 | 876488 | 1752976
104.38 | Suministro valvula de compuerta ∅3" extremos bridados con sello elastico y vastago no ascendente. | un | 2 | 546620 | 1093240
104.39 | Suministro ampliacion concentrica hd de ∅3" x ∅6" extremos bridados. | un | 2 | 388475 | 776950
104.40 | Suministro niple Acero al Carbon ∅6" extremos bridados l=0.50m. | un | 2 | 1112239 | 2224478
104.41 | Suministro tee hd ∅6" extremos bridados. | un | 1 | 547520 | 547520
104.42 | Suministro niple Acero al Carbon ∅6" extremos brida - liso l=0.55m. | un | 1 | 731558 | 731558
104.43 | Suministro union de desmontaje rigida autoportante ∅6". | un | 1 | 674850 | 674850
104.44 | Suministro niple Acero al Carbon ∅6" extremos liso - junta hidraulica pvc l=0.70m. | un | 1 | 802688 | 802688
104.45 | Suministro pasamuro HD Ø 16" (400mm) L=0,30 ; Z=0,15 | un | 2 | 3972102 | 7944204
104.46 | Suministro niple PVC Ø 16" (400mm) L: 1,30m ELxEL | un | 1 | 364985 | 364985
104.47 | Suministro niple PVC Ø 16" (400mm) L: 2,35m ELxEL | un | 1 | 648150 | 648150
104.48 | Suministro niple PVC Ø 16" (400mm) L: 2,60m | un | 1 | 715570 | 715570
104.49 | Suministro niple PVC Ø 16" (400mm) L: 3,05m | un | 1 | 836926 | 836926
104.50 | Suministro niple PVC Ø 16" (400mm) L: 34,84m | ml | 1 | 9419674 | 9419674
104.51 | Suministro Tuberia PVC Ø 16" (400mm) L: 8,40m | un | 1 | 2279718 | 2279718
104.52 | Suministro niple PVC ∅6" (150mm) UM presión L= 3.36m | un | 1 | 920527 | 920527
104.53 | Suministro Tee PVC Ø 6" (150mm) UM presion | un | 1 | 300000 | 300000
104.54 | Suministro Tuberia PVC ∅6" (150mm) UM presión L= 8.30m | un | 1 | 2225922 | 2225922
104.55 | Suministro codo PVC ∅6" (150mm) x 90° UM presion | un | 2 | 197925 | 395850
104.56 | Suministro Tuberia PVC ∅6" (150mm) UM presión L= 11.90m | un | 1 | 3185136 | 3185136
104.57 | Suministro niple PVC ∅6" (150mm) UM presión L= 5.56m | un | 2 | 510173 | 1020346
104.58 | Suministro niple PVC ∅6" (150mm) UM presión L= 6.40m | un | 6 | 585074 | 3510444
104.59 | Suministro niple PVC ∅6" (150mm) UM presión L= 4.74m | un | 2 | 437056 | 874112
104.60 | Suministro Tee Ø 6" x Ø 2" PVC UM presion | un | 8 | 220746 | 1765968
104.61 | Suministro niple PVC ∅2" (50mm) UM presión L= 1.13m | un | 8 | 37956 | 303648
104.62 | Suministro codo PVC ∅2" x 90° UM presion | un | 24 | 29766 | 714384
104.63 | Suministro niple PVC ∅2" (50mm) UM presión L= 2m | un | 8 | 23246 | 185968
104.64 | Suministro tuberia PVC sanitaria 6'' (150mm) perforada L=7,94 m | un | 8 | 153413 | 1227304
104.65 | Suministro pasamuro HD Ø 6" (400mm) L=0,2 ; Z=0,1 | un | 2 | 1203567 | 2407134
104.66 | Suministro valvula de bola ∅2" a lecho de secado | un | 10 | 67391 | 673910
104.67 | Suministro pasamuro HD Ø8'' EBxEL L=1,50 ; Z=0,58 | un | 1 | 1533435 | 1533435
104.68 | Suministro pasamuro Acero al Carbon Ø8'' EBxEL L=3,65 ; Z=0,13 | un | 2 | 1317450 | 2634900
105 | SUMINISTROS ELECTRICOS |  |  |  | 34044500
CENTRO DE CONTROL DE MOTORES LODOS
105.1 | Suministro de tablero de control de motores para tratamiento de lodos incluye un modulo metalico con dos divisiones, dos (2) interruptores termomagneticos tripolares regulados de 20 a, dos (2) interruptores termomagneticos tripolares regulados de 15a, barraje de cobre, , control de nivel, monitor de voltaje, dos (2) variadores de velocidad para motores de 5 hp-460v, dos (2) variadores de velocidad para motores de 3 hp-460v. incluyen: interruptores, luces de señalizacion, pulsadores y ventilacion controlada, | un | 1 | 25004000 | 25004000
ALIMENTADORES DESDE CCM2 A MOTORES TRATAMIENTO LODOS
105.2 | Suministro de acometida desde ccm a motobomba centrifuga sumergible vertical trifasica 5 hp-460v (tanque homogenizador) en cable de cobre suave sumergible encauchetado tipo subcab 90°c calibre 3xno.12+1xno.12 y cable de control para sensores en motor en cable de cobre suave sumergible encauchetado tipo subcab 90°c calibre 5xno.16 en ducto pvc de 1" | ml | 140 | 45050 | 6307000
105.3 | Suministro de acometida desde ccm a motobomba centrifuga sumergible vertical trifasica 3 hp-460v (bombeo a lecho de secados) en cable de cobre suave sumergible encauchetado tipo subcab 75°c calibre 3xno.12+1xno.12 y cable de control para sensores en motor en cable de cobre suave sumergible encauchetado tipo subcab 75°c calibre 5xno.16 en ducto pvc de 1" | ml | 70 | 39050 | 2733500
BOMBEO TIJERETA-PATAGONIA
ITEM | DESCRIPCIÓN | UN | CANT | VALOR UNITARIO | VALOR TOTAL
106 | LINEA PRIMARIA DE MT |  |  |  | 18397950 | 566207138 | OK
106.1 | Suministro poste de concreto de 12m x1.050 kgf transportado, hincado y cimentado | UND | 1 | 1994000 | 1994000 | 566207138
106.2 | Suministro estructura de media tension trifasico tipo terminal o fin de linea disposicion centrada | UND | 2 | 1389200 | 2778400
106.3 | Suministro Riega tendido y tensionado de conductor acsr no. 1/0 | ML | 30 | 3100 | 93000
106.4 | Suministro de templete directo a tierra | UND | 1 | 316150 | 316150
106.5 | Suministro de transformador trifasico de 112,55 kva 13200/460-266v protecciones y puesta a tierra en media tension | UND | 1 | 13216400 | 13216400
107 | CAJA DE INSPECCION |  |  |  | 2292728
107.1 | Suministro de cajas de registro en mamposteria de 0,8x0,8x0,8 m | UND | 9 | 254747.5 | 2292728
108 | MALLA A TIERRA |  |  |  | 4850000
108.1 | Suministro de una malla a tierra compuesta por seis varillas cooperweld de 5/8"x2,4m, cable de cobre desnudo no. 2/0 y soldadura cadwell | UND | 1 | 4120000 | 4120000
108.2 | Suministro de sistema de apantallamiento y conexión a malla a tierra: incluye punta de pararrayos, ducto metalico de 1", cable de cobre desnudo no.2 y soldadura cadwell | UND | 1 | 730000 | 730000
109 | ACOMETIDA SECUNDARIA DESDE TRANSFORMADOR A TRANSFERENCIA AUTOMATICA |  |  |  | 3380000
109.1 | Suministro de acometida subterranea en cable de cobre thhn 3x no3/0f + 1x no.3/0 n + 1xno. 2/0 t thhn en ducto pvc de 3" desde transformador a transferencia automatica | ML | 20 | 169000 | 3380000
110 | TABLERO GENERAL CON TRANSFERENCIA AUTOMATICA Y TRANSFORMADOR SECO |  |  |  | 17362000
110.1 | Celda metalica de 2,20x1,0x0,8m, incluye: transferencia automatica trifasica mediante dos interruptores trifasicos regulados de 200 amp, motorizados enclavados mecanicamente , el circuito de control permite una transferencia manual o automatica mediante un selector, vigilante de tension (100 kva-460 v), transformador seco de 10 kva 460/220-120v con proteccion de 2x30a a la entrada y 2x60amp a la salida y analizador de red | UND | 1 | 17362000 | 17362000
111 | ACOMETIDA SECUNDARIA DESDE TRANSFERENCIA AUTOMATICA A CENTRO DE CONTROL DE MOTORES |  |  |  | 2028000
111.1 | Suministro de acometida subterranea en cable de cobre thhn 3x no3/0f + 1x no.3/0 n + 1xno. 2/0 t thhn en ducto pvc de 3" desde transferencia automatica a centro de control de motores | ML | 12 | 169000 | 2028000
112 | ACOMETIDA SECUNDARIA DESDE TRANSFERENCIA AUTOMATICA A PLANTA DE EMERGENCIA |  |  |  | 2535000
112.1 | Suministro de acometida subterranea en cable de cobre thhn 3x no3/0f + 1x no.3/0 n + 1xno. 2/0 t thhn en ducto pvc de 3" desde transferencia automatica a planta de emergencia | ML | 15 | 169000 | 2535000
113 | PLANTA ELECTRICA |  |  |  | 101793972
113.1 | Suministro Planta de emergencia diesel de 125 kva trifasica, cuatro hilos, 460 voltios, 1800 rpm, con cabina de insonorizacion, incluye tanque de combustible, proteccion electromagnetica, bateria y cargador. | UND | 1 | 101793972 | 101793972
| CENTRO CONTROL DE MOTORES |  |  |  | 114736000
114.1 | Suministro de tablero de control de motores, incluye gabinete metalico en modulos, una (1) proteccion principal regulada de 200 a y mando rotativo , dos (2) interruptores termomagneticos tripolares regulados de 125a, dos (2) interruptores termomagneticos tripolares regulados de 20 a, dos (2) interruptores termomagneticos tripolares regulados de 15a, un dps o protector contra sobretensiones por baja tension, barraje de cobre, analizador de red , control de nivel, monitor de voltaje, dos (2) variadores de velocidad para motores de 75 hp-460v, dos (2) variadores de velocidad para motores de 5 hp-460v, dos (2) variadores de velocidad para motores de 3 hp-460v. incluyen inductancias de linea de 100 a, incluyen: interruptores, luces de señalizacion, pulsadores y ventilacion controlada, | UND | 1 | 114736000 | 114736000
115 | ALIMENTADORES DESDE CCM A TABLEROS PARCIALES Y MOTORES |  |  |  | 4720800
115.1 | Suministro de alimentador desde tablero general a t-n1 en cable de cobre suave tipo thwn 2xno. 8+1xno.8+1xno.8 thwn y en ducto pvc de 1" | ML | 10 | 22050 | 220500
115.2 | Suministro de alimentador desde tablero general a tn-2 en cable de cobre suave sumergible plano 2xno. 8+1xno.8+1xno.8 thwn y en ducto pvc de 1" | ML | 30 | 22050 | 661500
115.3 | Suministro de acometida desde ccm a motobomba centrifuga horizontal trifasica de 75 hp-460v en cable de cobre suave tipo thhn/thwn 75°c calibre 3xno.2+1xno.2 en ducto pvc de 2" y coraza liquid tight de 2" | ML | 56 | 68550 | 3838800
116 | SALIDAS PARA ALUMBRADO Y TOMAS |  |  |  | 3163100
116.1 | Suministro de un tablero bifasico con puerta de 12 circuitos con barraje de 125 a, barra neutro y tierra. incluye: interruptores termomagneticos enchufables unipolares y bipolares. | UND | 1 | 284050 | 284050
116.2 | Suministro de un tablero bifasico con puerta de 8 circuitos con barraje de 125 a, barra neutro y tierra. incluye: interruptores termomagneticos enchufables unipolares y bipolares. | UND | 1 | 157050 | 157050
116.3 | Suministro Salida electrica para alumbrado incluye: tuberia conduit emt, con accesorios y alambre thwn n° 12 | UND | 14 | 46200 | 646800
116.4 | Suministro Salida electrica para toma monofasico a 120 v incluye: tuberia conduit pvc, con accesorios y alambre thwn n° 12 | UND | 3 | 39400 | 118200
116.5 | Suministro Salida electrica para tomacorriente a 220 incluye: tuberia conduit pvc, con accesorios y alambre thwn n° 1o | UND | 2 | 52100 | 104200
116.6 | Suministro de lampara led hermetica de 2x18w - 120v | UND | 6 | 215200 | 1291200
116.7 | Suministro de aplique led para fachada de 20w-120v | UND | 8 | 70200 | 561600
117 | ALUMBRADO PERIMETRAL |  |  |  | 11682800
117.1 | Suministro de alimentador desde tablero tn-1 a luminarias led de 45w en cable de cobre suave tipo encauchetado thhn 2xno.10+1xno.10 en ducto pvc de 3/4" | ML | 180 | 12200 | 2196000
117.2 | Suministro Luminarias alumbrado publico tipo led 45w-220v en poste galvanizado de 2"x6m | UND | 9 | 925200 | 8326800
117.3 | Suministro de caja de registro en concreto de 30x30x30 cm | UND | 8 | 145000 | 1160000
118 | TELEMETRIA |  |  |  | 24420000
118.1 | Suministro de sistema de telemetria para instalar en estacion de bombeo y en tanque de almacenamiento. consta de dos (2) radios con modulos de entrada y salidas digitales, antenas de ganacia omnidireccional, instalados dentro de un gabinete tipo intemperie en poliester ip66, la alimentacion de cada tablero es de 110 0 220vac (internamente cuenta con fuente a 24 vdc), entradas para boyas de nivel alto y bajo (en gabinete ubicado en tanque), salida para arranque de variador de velocidad. los equipos son de marca schneider electric, los radios son marca phoenix contac de 900 mhz. | UND | 1 | 24420000 | 24420000
119 | EQUIPOS DE BOMBEO |  |  |  | 254844788
119.1 | Suministro de Bomba centrifuga, para agua tratada, desde PTAP en Tijeretas hasta el tanque de Patagonia, con motor eléctrico de 100 - 125 HP, a 1800 rpm, 3x440 vol., para 20 l/seg, un HDT de 150 m, con una eficiencia no menor al 72 % Debe incluir base metálica para el equipo, motor bomba, sistema de cebado y medición de presión, con manómetro en glicerina, acople motor bomba si es necesario y demás elementos para su correcto funcionamiento. | UND | 2 | 36541188 | 73082376
119.2 | Suministro de Bomba centrifuga, para agua tratada, desde PTAP en Tijeretas hasta el tanque El Silencio, con motor eléctrico de 100 - 125 HP, a 1800 rpm, 3x440 vol., para 83 l/seg, un HDT de 85 m, con una eficiencia no menor al 72 % Debe incluir base metálica para el equipo, motor bomba, sistema de cebado y medición de presión, con manómetro en glicerina, acople motor bomba si es necesario y demás elementos para su correcto funcionamiento. | UND | 2 | 48320998 | 96641996
119.3 | Suministro de Bomba centrifuga, para agua tratada, desde el tanque El Silencio hasta Patagonia , con motor eléctrico de 100 - 125 HP, a 1800 rpm, 3x440 vol., para 70 l/seg, un HDT de 50 m, con una eficiencia no menor al 72 % Debe incluir base metálica para el equipo, motor bomba, sistema de cebado y medición de presión, con manómetro en glicerina, acople motor bomba si es necesario y demás elementos para su correcto funcionamiento. | UND | 2 | 42560208 | 85120416
PRESUPUESTO ACCESORIOS BOMBEO TIJERETAS - PATAGONIA
ITEM | DESCRIPCIÓN | UN | CANT | VALOR UNITARIO | VALOR TOTAL
120 | SUMINISTRO INCLUYE TRANSPORTE DE TUBERÍA, ACCESORIOS Y EQUIPOS |  |  |  | 47061067 | 47061067 | OK
120.1 | Valvula de Pie con Coladera 8" EB | Und | 2 | 1899100 | 3798200 | 47061067
120.2 | Niple Acero Al Carbon 8" (200 mm) EB x EB L: 3 m | Und | 2 | 1123600 | 2247200
120.3 | Codo HD 8" x 90° EB x EB | Und | 5 | 639150 | 3195750
120.4 | Niple Acero Al Carbon 8" (200 mm) EB x EB L: 3,30 m | Und | 2 | 1268600 | 2537200
120.5 | Niple Acero Al Carbon 8" (200 mm) EB x EB L: 0,75 m | Und | 2 | 750325 | 1500650
120.6 | Reduccion Excentrica 8" x 2.56" HD EB x EB | Und | 2 | 684300 | 1368600
120.7 | Reduccion Concentrica 8" x 1.97" HD EB x EB | Und | 2 | 654550 | 1309100
120.8 | Niple HD 8" (200 mm) EB x EB L: 0,77 m | Und | 2 | 777965 | 1555930
120.9 | Niple Acero Al Carbon 8" (200 mm) EB x EB L: 0,45 m | Und | 2 | 693475 | 1386950
120.10 | Valvula retencion Horizontal HD 8" BxB | Und | 2 | 3338580 | 6677160
120.11 | Valvula de Compuerta HD sello en Bronce Vastago No Ascendente 8" BxB | Und | 2 | 2229000 | 4458000
120.12 | Codo HD 8" x 45° EB x EB | Und | 4 | 1086600 | 4346400
120.13 | Yee HD 8" x 8" EB x EB | Und | 2 | 1212910 | 2425820
120.14 | Niple Acero Al Carbon 8" (200 mm) EB x EB L: 0,22 m | Und | 1 | 634300 | 634300
120.15 | Niple HD 8" (200 mm) EB x EB L: 3 m | Und | 5 | 1452100 | 7260500
120.16 | Niple HD 8" (200 mm) EB x EB L: 1,85 m | Und | 1 | 1109975 | 1109975
120.17 | Reduccion Concentrica 8" x 6" HD EB x EB | Und | 1 | 854550 | 854550
120.18 | Portabrida 6" (Incluye Brida, tornillos tuercas y arandelas) | Und | 1 | 394782 | 394782
LINEA DE IMPULSION TANQUE PTAP TIEJERETAS - PATAGONIA
ITEM | DESCRIPCIÓN | UN | CANT | VALOR UNITARIO | VALOR TOTAL
121 | SUMINISTRO INCLUYE TRANSPORTE DE TUBERÍA, ACCESORIOS Y EQUIPOS |  |  |  | 745534458 | 745534458 | OK
121.1 | Suministro Tubería PEAD Ø 160mm (6") PN 25 RDE 7.4 | m | 774 | 149428 | 115657272 | 745534458
121.2 | Suministro Tubería PEAD Ø 160mm (6") PN 16 RDE 11 | m | 1441 | 80327 | 115751207
121.3 | Suministro Tubería PEAD Ø 160mm (6") PN 12.5 RDE 13.6 | m | 3207 | 71493 | 229278051
121.4 | Suministro Tubería PEAD Ø 160mm (6") PN 10 RDE 17 | m | 1178 | 55834 | 65772452
121.5 | Suministro Tubería PEAD Ø 160mm (6") PN 8 RDE 21 | m | 643 | 49624 | 31908232
121.6 | Suministro Tubería PEAD Ø 160mm (6") PN 6 RDE 26 | m | 1130 | 41579 | 46984270
121.7 | Suministro Tubería PEAD Ø 160mm (6") PN 9 RDE 20 | m | 2130 | 53451 | 113850630
121.8 | Suministro Codo Ø160mmx45º (6" x 45º) en PEAD PN10 PE 100 | Und | 9 | 128159.43 | 1153435
121.9 | Suministro Codo Ø 160mmx22.5º (6" x 22.5º) en PEAD PN10 PE 100 | Und | 8 | 184345.28 | 1474762
121.10 | Suministro Codo Ø 160mmx11.25º (6" x 11.25º) en PEAD PN10 PE 100 | Und | 8 | 184345.28 | 1474762
121.11 | Suministro Ventosa de Ø2" (75 mm) de doble acción, BXB, cámara doble (incluye válvula de corte Ø2" HD, BXB y Tee partida de Ø6x3" Extremo brida, HD, Juego de tornillos de 3"x3/8" , arandelas, tuercas, guasas (todo en acero inoxidable) y empaque de neopreno e=3 mm). | un | 10 | 565450 | 5654500
121.12 | Suministro Válvula de compuerta Ø3" (75 mm) sello bronce, BxB, JH. (Incluye Tee 6"x3" JH HD, juego de tornillos de 3"x3/8" , arandelas, tuercas, guasas (todo en acero inoxidable) y empaque de neopreno e=3 mm). ) (para purga). | un | 9 | 442220 | 3979980
121.13 | Suministro Valvula de Compuerta 6" HD sello elastico Vastago No Ascendente EB x EB (para control a la entrada a la PTAP y para el by-pass). | un | 1 | 1063925 | 1063925
121.14 | Suministro Medidor AQUASOFT de tipo Woltmann Horizontal de Velocidad, Cuerpo de Hierro Fundido, Bridado, Cámara seca, Modulo Removible, (Q3/Q1) R=80, Dn100mm (6"), T. 0°-50°, Transmisión Magnética, Pre-equipado con receptáculo para emisión de impulsos incluye, empaques, Informe de Calibración de Fabrica. Cumplen la norma ISO 4064 y la NTC 1063. Aprobación de Modelo por la comunidad Económica Europea CE M10 1383 TCM142/10-4736. | un | 2 | 5765490.11 | 11530980
ACCESORIOS TANQUE DE PATAGONIA
ITEM | DESCRIPCIÓN | UN | CANT | VALOR UNITARIO | VALOR TOTAL
| SUMINISTRO ACCESORIOS TANQUE PATAGONIA |  |  |  | 15147950 | 15147950
122 | Suministro, transporte y colocación de tubería |  |  |  | 3435750 | 15147950
| Tubería de PVC (ASTM F794) alcantarillado de 200 mm | m | 90 | 38175 | 3435750
123 | Suministro de Accesorios |  |  |  | 4784400
| Suministro Respiradero 4" en HD | un | 12 | 302300 | 3627600
| Suministro Rebose 6" en HD | un | 3 | 385600 | 1156800
124 | Obras complementarias |  |  |  | 6927800
| CONTROL DE NIVEL 'MDI' TANQUE BAJO MERCURIOEM10W2000 (incluye LE1150 Transmisor de presión 0-150PSI, ¼” NPT conexión mini). | und | 1 | 960140 | 960140
| MACROMEDIDOR BERMAD WOLTMAN TURBO BAR 230PSI 10" BRIDA (incluye unión dresser de Ø10") | und | 1 | 5967660 | 5967660
TANQUE DE PATAGONIA - PORVENIR
ITEM | DESCRIPCIÓN | UN | CANT | VALOR UNITARIO | VALOR TOTAL
125 | SUMINISTRO ACCESORIOS Y EQUIPOS |  |  |  | 138326642 | 138326642 | OK
125.1 | Suministro de Codo HD 10" x 90° EB x EB | Und | 7 | 1836800 | 12857600 | 138326642
125.2 | Suministro de Tee HD 10" x 10" EB x EB | Und | 4 | 2344500 | 9378000
125.3 | Suministro de Valvula de Compuerta HD sello en Bronce Vastago No Ascendente 10" BxB | Und | 8 | 3404150 | 27233200
125.4 | Suministro de Union de Reparación PVC 10" | Und | 1 | 473125 | 473125
125.5 | Suministro de Niple Acero Al Carbon 10" (250 mm) EB x EB L: 1,5 m | Und | 3 | 2214050 | 6642150
125.6 | Suministro de Niple Acero Al Carbon 10" (250 mm) EB x EB L: 2 m | Und | 1 | 2450870 | 2450870
125.7 | Suministro de Niple Acero Al Carbon 10" (250 mm) EB x EB L: 1,2 m | Und | 2 | 2084578 | 4169156
125.8 | Suministro de Niple Acero Al Carbon 10" (250 mm) EB x EB L: 7,9 m | Und | 2 | 6828337 | 13656674
125.9 | Suministro de Niple Acero Al Carbon 10" (250 mm) EB x EB L: 7,5 m | Und | 2 | 6568798 | 13137596
125.10 | Suministro de Niple Acero Al Carbon 10" (250 mm) EB x EB L: 5,2 m | Und | 1 | 4844150 | 4844150
125.11 | Suministro de Niple Acero Al Carbon 10" (250 mm) EB x EB L: 26,4 m | Und | 1 | 22186443.13 | 22186443
125.12 | Suministro de Niple Acero Al Carbon 10" (250 mm) EB x EB L: 8 m | Und | 1 | 6974350 | 6974350
125.13 | Suministro de Niple Acero Al Carbon 10" (250 mm) EB x EB L: 2,5 m | Und | 1 | 3119650 | 3119650
125.14 | Suministro de Niple Acero Al Carbon 10" (250 mm) EB x EL L: 0,5 m Z=0,2m | Und | 1 | 1603850 | 1603850
125.15 | Suministro de Niple Acero Al Carbon 6" (150 mm) EB x EB L: 1m | Und | 2 | 1269150 | 2538300
125.16 | Suministro de Union Dresser 10" | Und | 2 | 474900 | 949800
125.17 | Suministro de Reduccion Concentrica 10" x 6" HD EB x EB | Und | 1 | 1039128 | 1039128
125.18 | Suministro de Reduccion Concentrica 10" x 8" HD EB x EB | Und | 1 | 1310500 | 1310500
125.19 | Suministro de Niple Acero Al Carbon 8" (200 mm) EB x EB L: 1,5 m | Und | 1 | 1526900 | 1526900
125.20 | Suministro de Tee HD 8" x 8" (200 mmx200mm) EB x EB | Und | 1 | 1604200 | 1604200
125.21 | Suministro de Portabrida 8" para PEAD (Incluye brida tornillos tuercas y arandelas) | Und | 1 | 631000 | 631000
LINEA DE CONDUCCIÓN TANQUE PATAGONIA - PORVENIR
ITEM | DESCRIPCIÓN | UN | CANT | VALOR UNITARIO | VALOR TOTAL
126 | SUMINISTRO DE TUBERÍA, ACCESORIOS Y EQUIPOS |  |  |  | 666637294 | 666637294 | OK
126.1 | Suministro Tubería PEAD Ø 200mm (8") PN 8 RDE 21 | m | 5515.8 | 74100 | 408720780 | 666637294
126.2 | Suministro Tubería PVC Ø8" (200mm) RDE 21 UM | m | 1609.8 | 112861 | 181683638
126.3 | Suministro Tubería PVC Ø6" (150mm) RDE 21 UM | m | 443.9 | 66629 | 29576613
126.4 | Suministro Codo Ø 200mmx45º (8" x 45º) en PEAD PN10 PE 100 | un | 8 | 220095.26 | 1760762
126.5 | Suministro Codo HD 6" x 11.25° Junta Hidraulica | un | 3 | 326546 | 979638
126.6 | Suministro Codo HD 6" x 22.5° Junta Hidraulica | un | 1 | 351628 | 351628
126.7 | Suministro Codo HD 6" x 45° Junta Hidraulica | un | 5 | 371912 | 1859560
126.8 | Suministro Reducción 8" x 6" HD Junta Hidraulica | un | 1 | 391144.5455 | 391145
126.9 | Suministro Ventosa de Ø2" (75 mm) de doble acción, BXB, cámara doble (incluye válvula de corte Ø2" HD, BXB y Tee de Ø8x2" Extremo brida, HD, Juego de tornillos de 2"x3/8" , arandelas, tuercas, guasas (todo en acero inoxidable) y empaque de neopreno e=3 mm). | un | 5 | 575736 | 2878680
126.10 | Suministro Válvula de compuerta Ø4" (100 mm) sello bronce, BxB, JH. (Incluye Tee 8x4" JH HD, juego de tornillos de 4"x3/8" , arandelas, tuercas, guasas (todo en acero inoxidable) y empaque de neopreno e=3 mm). ) (para purga). | un | 3 | 635071 | 1905213
126.11 | Suministro Válvula de compuerta Ø3" (100 mm) sello bronce, BxB, JH. (Incluye Tee 6"x3" JH HD, juego de tornillos de 4"x3/8" , arandelas, tuercas, guasas (todo en acero inoxidable) y empaque de neopreno e=3 mm). ) (para purga). | un | 1 | 442220 | 442220
126.12 | Suministro Válvula de compuerta Ø8" (200 mm) sello de bronce JH, para corte del flujo | un | 1 | 1358591 | 1358591
126.13 | Suministro Válvula de compuerta Ø6" (150 mm) sello de bronce JH, para corte del flujo | un | 1 | 1694766 | 1694766
126.14 | Suministro Medidor AQUASOFT de tipo Woltmann Horizontal de Velocidad, Cuerpo de Hierro Fundido, Bridado, Cámara seca, Modulo Removible, (Q3/Q1) R=80, Dn100mm (6"), T. 0°-50°, Transmisión Magnética, Pre-equipado con receptáculo para emisión de impulsos incluye, empaques, Informe de Calibración de Fabrica. Cumplen la norma ISO 4064 y la NTC 1063. Aprobación de Modelo por la comunidad Económica Europea CE M10 1383 TCM142/10-4736. | un | 1 | 5765490.11 | 5765490
126.15 | Suministro Medidor AQUASOFT de tipo Woltmann Horizontal de Velocidad, Cuerpo de Hierro Fundido, Bridado, Cámara seca, Modulo E00Z0325051201104 WP-SDC DN 200 Removible, (Q3/Q1) R=80, Dn250mm (8"), T. 0°-50°, Transmisión Magnética, Pre-equipado con receptáculo para emisión de impulsos incluye, empaques, Informe de Calibración de Fabrica. Cumplen la norma ISO 4064 y la NTC 1063. Aprobación de Modelo por la comunidad Económica Europea CE M10 1383 TCM142/10-4736 | un | 2 | 13634284.99 | 27268570
SUBTOTAL COSTO DIRECTO OBRA CIVIL E INSTALACION LÍNEA DE CONDUCCIÓN TANQUE DE PATAGONIA AL PORVENIR Y ECOPETROL |  |  |  |  | #REF! |  | #REF!
AIU |  |  |  | 29.57% | #REF!
COSTO TOTAL PROYECTO OBRA CIVIL E INSTALACION LÍNEA DE CONDUCCIÓN TANQUE DE PATAGONIA AL PORVENIR Y ECOPETROL |  |  |  |  | #REF!
SUBTOTAL COSTO DIRECTO SUMINISTRO COMPONENTE ELECTRICO Y MECANICO DEL SISTEMA DE BOMBEO RÍO SINÚ - PTAP TIJERETAS |  |  |  |  | 8172181004 |  | 8172181004
ADMINISTRACIÓN |  |  |  | 18.36% | 1500322539
COSTO TOTAL SUMINISTRO COMPONENTE ELECTRICO Y MECANICO DEL SISTEMA DE BOMBEO RÍO SINÚ - PTAP TIJERETAS |  |  |  |  | 9672503543
COSTO TOTAL CONTRATO DE OBRA |  |  |  |  | #REF! | 17226660082 | #REF!
VALOR INTERVENTORIA |  |  |  |  | 618803028 | 618803028 | 0
COSTO TOTAL PROYECTO |  |  |  |  | #REF! | 156862745
18002325855
Note on E69: Usuario de Windows: LAS REDUCCIONES DEBEN COSTAR MENOS QUE LOS NIPLES
Note on E556: Usuario de Windows: REVISAR PRECIO CORTACT
Note on B575: Usuario de Windows: Preguntar a Javier Numero de valvulas
Note on B651: Usuario de Windows: HACEN FALTA LAS REDUCCIONES PARA ENTRADA Y SALIDA DE BOMBA

## CONSOLIDADO (hidden)
PROYECTO OPTIMIZACIÓN DEL ACUEDUCTO DE SAN ANTERO Y DEL ACUEDUCTO DEL CORREGIMIENTO EL PORVENIR EN EL MUNICIPIO DE SAN ANTERO DEPARTAMENTO DE CÓRDOBA
OBRA CIVIL E INSTALACION LÍNEA DE CONDUCCIÓN TANQUE DE PATAGONIA AL PORVENIR Y ECOPETROL
CAPTACIÓN RIO SINÚ
ITEM | DESCRIPCIÓN | UN | CANT | VALOR UNITARIO | VALOR TOTAL
| COMPONENTE ELECTRICO Y MECANICO - CAPTACIÓN RIO SINÚ |  |  |  |  | 38479426 | OK
1.0 | LINEA PRIMARIA DE MT |  |  |  | 4669781 | 38479426
1.1 | Armado de estructura de media tension trifasico tipo terminal o fin de linea disposicion centrada | UND | 1 | 334949.6488 | 334950
1.2 | Instalacion de templete directo a tierra | UND | 1 | 291830.9427 | 291831
1.3 | Descargo en caliente | GL | 1 | 4043000 | 4043000
2.0 | LINEA PRIMARIA DE MT 13.2 KV SUBTERRANEA |  |  |  | 9252736
2.1 | Instalacion equipo de medida por media tension a 13,2 kv tipo exterior | UND | 1 | 3682868.8533 | 3682869
2.2 | Instalacion estructura de proteccion en media tension. incluye cruceta metalica, tres (3) cortacircuitos, tres (pararrayos y set de puesta a tierra | UND | 1 | 639899.2975 | 639899
2.3 | Instalacion acometida de media tension en cable de cobre monopolar no. 1/0 al 133% aislam. xlpe 15 kv desde cortacircuitos a transformador tipo pad mounted | ML | 30 | 49104.918 | 1473148
2.4 | Instalacion terminales premoldeados tipo exterior 15 kv y accesorios | GL | 1 | 736573.7707 | 736574
2.5 | Instalacion transformador trifasico en aceite tipo pedestal o pad mounted 300 kva 13.200/460-266v, incluye: accesorios premoldeados como bujes inserto, bujes tipo pozo, conectores tipo codo, dps tipo codo | UND | 1 | 2720245.9022 | 2720246
3.0 | CAJA DE INSPECCION |  |  |  | 1525760
3.1 | Instalacion de cajas de registro en mamposteria de 1,0x1,0x1,0 m | UND | 2 | 305151.9128 | 610304
3.2 | Instalacion de cajas de registro en mamposteria de 0,8x0,8x0,8 m | UND | 3 | 305151.9128 | 915456
4.0 | MALLA A TIERRA |  |  |  | 1202333
4.1 | Instalacion de una malla a tierra compuesta por seis varillas cooperweld de 5/8"x2,4m, cable de cobre desnudo no. 2/0 y soldadura cadwell | UND | 1 | 613661.8853 | 613662
4.2 | Instalacion de sistema de apantallamiento y conexión a malla a tierra: incluye punta de pararrayos, ducto metalico de 1", cable de cobre desnudo no.2 y soldadura cadwell | UND | 1 | 588670.9019 | 588671
5.0 | ACOMETIDA SECUNDARIA DESDE TRANSFORMADOR A TRANSFERENCIA AUTOMATICA |  |  |  | 552430
5.1 | Instalacion de acometida subterranea en cable de cobre thhn 3x (2xno300mcm)f + (2x no.300mcm) n + 1xno. 2/0 t thhn en ducto pvc de 2x4" desde transformador a transferencia automatica | ML | 15 | 36828.6885 | 552430
6.0 | TABLERO GENERAL CON TRANSFERENCIA AUTOMATICA Y TRANSFORMADOR SECO |  |  |  | 2946295
6.1 | Instalacion celda metalica de 2,20x1,0x0,8m, incluye: transferencia automatica trifasica mediante dos interruptores trifasicos regulados de 250 a 500 amp, motorizados enclavados mecanicamente , el circuito de control permite una transferencia manual o automatica mediante un selector, vigilante de tension (313 kva-460 v), transformador seco de 15 kva 460/220-120con proteccion de 2x60a a la entrada y 2x80amp a la salida, analizador de red y dps con proteccion de 3x100amp | UND | 1 | 2946295.0826 | 2946295
7.0 | ACOMETIDA SECUNDARIA DESDE TRANSFERENCIA AUTOMATICA A CENTRO DE CONTROL DE MOTORES |  |  |  | 957546
7.1 | Instalacion de acometida subterranea en cable de cobre thhn 3x (2xno300mcm)f + (2x no.300mcm) n + 1xno. 2/0 t thhn en carcamo 60x50cm desde transferencia automatica a centro de control | ML | 26 | 36828.6885 | 957546
8.0 | ACOMETIDA SECUNDARIA DESDE TRANSFERENCIA AUTOMATICA A PLANTA DE EMERGENCIA |  |  |  | 810231
8.1 | Instalacion de acometida subterranea en cable de cobre thhn 3x (2xno.300mcm)f + (2x no.300mcm) n + 1xno. 2/0 t thhn en carcamo de concreto de 50x60cm desde transferencia automatica a planta de emergencia | ML | 15 | 36828.6885 | 552430
8.2 | Instalacion carcamo de concreto de 50x60cm con tapa de alfajor | ML | 7 | 36828.6885 | 257801
9.0 | PLANTA ELECTRICA |  |  |  | 2454496
9.1 | Instalacion planta de emergencia diesel de 313 kva trifasica, cuatro hilos, 460 voltios, 1800 rpm, con cabina de insonorizacion, incluye tanque de combustible, proteccion electromagnetica, bateria y cargador. | UND | 1 | 2454496.4876 | 2454496
10.0 | CENTRO CONTROL DE MOTORES |  |  |  | 2455246
10.1 | Instalacion de tablero de control de motores, incluye una (1) proteccion principal regulada de 250-500 a y mando rotativo , tres (3) interruptores termomagneticos tripolares regulados de 140 - 200 a, un dps o protector contra sobretensiones por baja tension, barraje de cobre, analizador de red , control de nivel, monitor de voltaje, tres (3) variadores de velocidad para motores de 125 hp-460v incluyen inductancias de linea de 150 a, incluyen: interruptores, luces de señalizacion, pulsadores y ventilacion controlada, | UND | 1 | 2455245.9022 | 2455246
11.0 | ALIMENTADORES DESDE CCM A TABLEROS PARCIALES Y MOTORES |  |  |  | 2349339
11.1 | Instalacion de alimentador desde tablero general a t-n1 en cable de cobre suave tipo thwn 2xno. 8+1xno.8+1xno.8 thwn y en ducto pvc de 1" | ML | 30 | 26083.3704 | 782501
11.2 | Instalacion de alimentador desde tablero general a tn-2 en cable de cobre suave sumergible plano 2xno. 8+1xno.8+1xno.8 thwn y en ducto pvc de 1" | ML | 10 | 26083.3704 | 260834
11.3 | Instalacion de acometida desde ccm a motobomba centrifuga horizontal trifasica de 125 hp-460v en cable de cobre suave tipo thhn/thwn 75°c calibre 3xno.3/0+1xno.2 va soportado en bandeja portacable | ML | 56 | 20237.5469 | 1133303
11.4 | Instalacion de bandeja portacable semipesada 60x8x240cm, incluye peldayos para soporte ya ccesorios para su instalacion | ML | 12 | 14391.7233 | 172701
12.0 | SALIDAS PARA ALUMBRADO Y TOMAS |  |  |  | 2566557
12.1 | Instalacion de un tablero bifasico con puerta de 12 circuitos con barraje de 125 a, barra neutro y tierra. incluye: interruptores termomagneticos enchufables unipolares y bipolares. | UND | 1 | 178074.7834 | 178075
12.2 | Instalacion de un tablero bifasico con puerta de 18 circuitos con barraje de 125 a, barra neutro y tierra. incluye: interruptores termomagneticos enchufables unipolares y bipolares. | UND | 1 | 283299.6078 | 283300
12.3 | Instalacion salida electrica para alumbrado incluye: tuberia conduit emt, con accesorios y alambre thwn n° 12 | UND | 33 | 30760.0293 | 1015081
12.4 | Instalacion salida electrica para toma monofasico a 120 v incluye: tuberia conduit pvc, con accesorios y alambre thwn n° 12 | UND | 5 | 30760.0293 | 153800
12.5 | Instalacion salida electrica para tomacorriente a 220 incluye: tuberia conduit pvc, con accesorios y alambre thwn n° 1o | UND | 2 | 37775.0176 | 75550
12.6 | Instalacion de lampara led hermetica de 2x18w - 120v | UND | 19 | 26083.3704 | 495584
12.7 | Instalacion de aplique led para fachada de 20w-120v | UND | 14 | 26083.3704 | 365167
13.0 | ALUMBRADO PERIMETRAL |  |  |  | 2769977
13.1 | Instalacion de alimentador desde tablero tn-1 a luminarias led de 45w en cable de cobre suave tipo encauchetado thhn 2xno.10+1xno.10 en ducto pvc de 3/4" | ML | 90 | 16730.0527 | 1505705
13.2 | Instalacion luminarias alumbrado publico tipo led 45w-220v en poste galvanizado de 2"x6m | UND | 5 | 142999.842 | 714999
13.3 | Instalacion de caja de registro en concreto de 30x30x30 cm | UND | 4 | 137318.3607 | 549273
14.0 | TELEMETRIA |  |  |  | 1604199
14.1 | Instalacion de sistema de telemetria para instalar en estacion de bombeo y en tanque de almacenamiento. consta de dos (2) radios con modulos de entrada y salidas digitales, antenas de ganacia omnidireccional, instalados dentro de un gabinete tipo intemperie en poliester ip66, la alimentacion de cada tablero es de 110 0 220vac (internamente cuenta con fuente a 24 vdc), entradas para boyas de nivel alto y bajo (en gabinete ubicado en tanque), salida para arranque de variador de velocidad. los equipos son de marca schneider electric, los radios son marca phoenix contac de 900 mhz. | UND | 1 | 1604198.9053 | 1604199
15.0 | EQUIPOS DE BOMBEO |  |  |  | 2362500
15.1 | Instalacion y puesta en servicio de Bomba centrifuga, para agua sin tratar, desde el rio Sinu, y llevar esta agua a la PTAP en Tijeretas con motor eléctrico de 100 - 125 HP, a 1800 rpm, 3x440 vol., para 60 l/seg, un HDT de 85 m, con una eficiencia no menor al 72 % Debe incluir base metálica para el equipo, motor bomba, sistema de cebado y medición de presión, con manómetro en glicerina, acople motor bomba si es necesario y demás elementos para su correcto funcionamiento. | UND | 3 | 787500 | 2362500
INSTALACION DE ACCESORIOS - CAPTACIÓN RIO SINÚ
ITEM | DESCRIPCIÓN | UN | CANT | VALOR UNITARIO | VALOR TOTAL
16 | INSTALACIÓN DE TUBERÍAS, ACCESORIOS Y EQUIPOS |  |  | . | 36778852 | 36778852 | OK
16.1 | Niple Acero Al Carbon 16" (400 mm) EB x EL L:2m | Und | 1 | 463471.7216 | 463472 | 36778852
16.2 | Niple Acero Al Carbon 16" (400 mm) EB x EL L:8,5m | Und | 1 | 1375085.9542 | 1375086
16.3 | Codo HD 16" x 90° EB x EB | Und | 3 | 638855.279 | 1916566
16.4 | Niple Acero Al Carbon 16" (400 mm) EB x EL L:1,5m | Und | 1 | 633411.3528 | 633411
16.5 | Yee HD 16" x 10" | Und | 2 | 1081448.8531 | 2162898
16.6 | Valvula de Compuerta HD sello en Bronce Vastago No Ascendente 10 " BxB | Und | 3 | 512369.7921 | 1537109
16.7 | Valvula retencion Horizontal HD 10" BxB | Und | 3 | 348950.8543 | 1046853
16.8 | Niple Acero Al Carbon 10" (250 mm) EB x EB L:0,3m | Und | 6 | 245060.4592 | 1470363
16.9 | Codo HD 10" x 90° EB x EB | Und | 3 | 276370.2625 | 829111
16.10 | Niple Acero Al Carbon 6" (160 mm) EB x EB L:0,2m | Und | 3 | 130188.3689 | 390565
16.11 | Reduccion Concentrica 10" x 6" HD EB x EB | Und | 3 | 154496.5083 | 463490
16.12 | Reduccion Excentrica para entrada a bomba 5" x 6" HD EB x EB | Und | 3 | 78113.0214 | 234339
16.13 | Reduccion Concentrica para salida de bomba 3" x 8" HD EB x EB | Und | 3 | 88834.4165 | 266503
16.14 | Niple Acero Al Carbon 8" (200 mm) EB x EB L:0,5m | Und | 1 | 197412.205 | 197412
16.15 | Niple Acero Al Carbon 8" (200 mm) EB x EB L: 1m | Und | 1 | 228311.5067 | 228312
16.16 | Niple Acero Al Carbon 8" (200 mm) EB x EB L: 1,7m | Und | 1 | 271563.8231 | 271564
16.17 | Reduccion Excentrica 12" x 8" HD EB x EB | Und | 3 | 256886.0411 | 770658
16.18 | Niple Pasamuro Acero al Carbon 12" EB x EB L: 4m Z: 0,8m | Und | 3 | 738788.82 | 2216366
16.19 | Niple Acero Al Carbon 12" (300 mm) EB x EB L: 21 m | Und | 3 | 1972438.0333 | 5917314
16.20 | Codo HD 12" x 90° EB x EB | Und | 3 | 325624.3379 | 976873
16.21 | Niple Acero Al Carbon 12" (300 mm) EB x EB L: 3 m | Und | 3 | 564756.6233 | 1694270
16.22 | Valvula de Pie con Coladera 12" EB x EB | Und | 3 | 757014.1972 | 2271043
16.23 | Codo HD 12" x 90° Junta Hidraulica | Und | 1 | 214427.9018 | 214428
16.24 | Niple Acero Al Carbon 12" (315 mm) EB x EL L:3m | Und | 1 | 401757.3838 | 401757
16.25 | Valvula de Compuerta 12 " HD sello en Bronce Vastago No Ascendente BxB | Und | 1 | 574951.2345 | 574951
16.26 | Reduccion Concentrica 16" x 12" HD EB x EB |  | 1 | 444595.6396 | 444596
16.27 | Tee HD 16" x 16" EB x EB | Und | 1 | 793062.4923 | 793062
16.28 | Portabrida (incluye Brida) 16" para tuberia PEAD | Und | 3 | 225428.8204 | 676286
16.29 | Valvula de Compuerta 16 " HD sello en Bronce Vastago No Ascendente BxB | Und | 2 | 965773.392 | 1931547
16.30 | Codo HD 16" x 45° EB x EB | Und | 1 | 617627.4561 | 617627
16.31 | Niple Acero Al Carbon 16" (400 mm) EB x EL L:1m | Und | 1 | 348466.8527 | 348467
16.32 | Cruz HD 16" x 10" EL x EL | Und | 1 | 480643.9347 | 480644
16.33 | Union Dresser 16" HD | Und | 2 | 559044.1725 | 1118088
16.34 | Union de Reparacion PVC 10" | Und | 4 | 70983.0296 | 283932
16.35 | Valvula de Compuerta 10 " HD sello en Bronce Vastago No Ascendente EL x EL (para control a la entrada a la PTAP y para el by-pass). | Und | 1 | 446806.9511 | 446807
16.36 | Reduccion Concentrica 16" x 8" HD EL x EL | Und | 1 | 302126.5051 | 302127
16.37 | Union de Reparacion PVC 8" | Und | 6 | 43255.2836 | 259532
16.38 | Niple Acero Al Carbon 8" (200 mm) EB x EL L:2m | Und | 1 | 213886.5509 | 213887
16.39 | Tee HD 8" x 8" EL x EL | Und | 1 | 108745.5788 | 108746
16.40 | Valvula de Compuerta 8 " HD sello en Bronce Vastago No Ascendente EL x EL (para control a la entrada a la PTAP y para el by-pass). | Und | 1 | 228789.8706 | 228790
LINEA DE IMPULSION CAPTACIÓN - PTAP TIJERETAS
ITEM | DESCRIPCIÓN | UN | CANT | VALOR UNITARIO | VALOR TOTAL
LÍNEA DE IMPULSIÓN RÍO SINÚ - PTAP TIJERETAS
OBRA CIVIL E INSTALACIÓN
17 | ACTIVIDADES PRELIMINARES |  |  |  | 24257376 | 2104213397 | OK
17.1 | Localización, trazado y replanteo de tubería | m2 | 10296 | 2356 | 24257376 | 2104213397
18 | DEMOLICIONES |  |  |  | 114229441
18.1 | Rotura y retiro de pavimento Rigido, incluye botada de escombros | m³ | 65.8 | 51559 | 3392582
18.2 | Corte de pavimento rígido | m | 10904.9 | 5176 | 56443762
18.3 | Demolición de cordones, incluye botada de escombros | m | 1369.1 | 11371.692 | 15568984
18.4 | Demolición de cunetas, incluye botada de escombros | m | 3343.8 | 9950.2305 | 33271581
18.5 | Demolición de andenes, incluye botada de escombros | m³ | 109.5 | 50708.0521 | 5552532
19 | EXCAVACIONES Y LLENOS |  |  |  | 1185268163
19.1 | Excavación Mecanica en material común humedo o seco 0-2 m de profundidad. | m3 | 8685.74 | 10000 | 86857400
19.2 | Excavación Manual en material común seco 0-2 m de profundidad. Medido en sitio | m3 | 3598.378 | 23473.2241 | 84465533
19.3 | Excavación en roca con cemento demoledor no explosivo. Incluye desembombe. A cualquier profundidad y bajo cualquier grado de humedad. | m3 | 124.082 | 75938.2514 | 9422570
19.4 | Cargue, retiro y botada de material proveniente de la excavación a cualquier distancia, medida en sitio. | m3 | 6111.848 | 1826.1905 | 11161399
19.5 | Llenos con material de préstamo, compactados mecánicamente hasta obtener una densidad del 95% de la máxima obtenida en el ensayo del próctor modificado. | m3 | 3844 | 87012 | 334474128
19.6 | Llenos en material proveniente de la excavación, compactados mecánicamente hasta obtener una densidad del 80% de la máxima obtenida en el ensayo del Proctor Modificado. | m3 | 8968.75 | 12212 | 109526375
19.7 | Suministro, transporte y colocación de entresuelo, en arenilla para cimentaciones y apoyo de tubería | m3 | 1530.6 | 88113 | 134865758
19.8 | Cruce de tuberia de acueducto a la altura del Caño Chimalito, mediante excavacion sin zanja en 16" ( 400mm) por medio de Perforacion Horizontal Dirigida (Incluye personal experto, equipos y las herramientas | ml | 60 | 2454375 | 147262500
19.9 | Cruce de tuberia de acueducto para cruzar via nacional a San Bernardo, mediante excavacion sin zanja en 16" ( 400mm) por medio de Perforacion Horizontal (Incluye personal experto, equipos y las herramientas | ml | 60 | 2454375 | 147262500
19.10 | Cruce de tuberia de acueducto para via nacional mediante excavacion sin zanja en 6" ( 160mm) por medio de Perforacion Horizontal (Incluye personal experto, equipos y las herramientas | m | 30 | 3999000 | 119970000
20 | OBRAS EN CONCRETO Y ACERO |  |  |  | 476464015
20.1 | S.T.C de Concreto f'c= 21 Mpa para anclaje de tuberias y accesorios. | m3 | 17 | 508061.264 | 8637041
20.2 | S.T.C. de Concreto f´c= 28 Mpa para base de bombas | m3 | 5 | 583833.8639 | 2919169
20.3 | S.T.C pavimento rígido en concreto de f'c= 28 Mpa, incluye tratamiento de juntas, dovelas, adhesivo epóxico para concreto fresco y endurecido. | m3 | 65.8 | 721312.0516 | 47462333
20.4 | Reconstrucción de cunetas de concreto | m | 3343.8 | 54299.214 | 181565712
20.5 | Recosntrucción de Cordón de concreto in situ | m | 1369.1 | 41838.1741 | 57280644
20.6 | S.T.C y/o reconstrucción de andén en concreto de 21 Mpa, espesor de 10cm. incluye piedra entresuelo e=0.15m, arenilla compactada e=0.10 m. | m3 | 109.5 | 444652.8451 | 48689487
20.7 | Cajas de inspección de 1.0m x 1.0m x1.0 m en bloque de concreto (incluye tapa en lámina de alfajor de e=1/4" y angulo de 1"x 3/16"). (para válvulas ventosas y purgas). | un | 17 | 704362.9128 | 11974170
20.8 | Camara de Quiebre en concreto, incluye accesorios | un | 1 | 46725677.1877 | 46725677
20.9 | Acero de refuerzo de 420 MPa (60000 psi) para estructuras varias | kg | 18080 | 3938.5941 | 71209782
21 | INSTALACIÓN DE TUBERÍAS, ACCESORIOS Y EQUIPOS |  |  |  | 303994402 | 303994402
21.1 | Instalación Tubería PEAD Ø400mm PN 12.5 RDE 13.6 | m | 1031 | 30573 | 31520763
21.2 | Instalación Tubería PEAD Ø 400mm (16") PN 10 RDE 17 | m | 1057 | 30573 | 32315661
21.3 | Instalación Tubería PEAD Ø 400mm (16") PN 8 RDE 21 | m | 504 | 30573 | 15408792
21.4 | Instalación Tubería PEAD Ø 400mm (16") PN 6 RDE 26 | m | 2174 | 30573 | 66465702
21.5 | Instalación Tubería PEAD Ø 400mm (16") PN 16 RDE 11 | m | 2287 | 30573 | 69920451
21.6 | Instalación Tubería PEAD Ø 315mm (12") PN 10 RDE 17 | m | 2757 | 20992 | 57874944
21.7 | Instalación Tubería PEAD Ø 250mm (10") PN 10 RDE 17 | m | 500.73 | 18692 | 9359645
21.8 | S.T.I Codo Ø16" x 45º (400mmx45º) en PEAD PN10 | un | 4 | 196516.0884 | 786064
21.9 | S.T.I Ventosa de Ø4" (100 mm) de doble acción, BXB, cámara doble (incluye válvula de corte Ø4" HD, BXB y Tee partida de Ø16x4" Extremo brida, HD, Juego de tornillos de 3"x3/8" , arandelas, tuercas, guasas (todo en acero inoxidable) y empaque de neopreno e=3 mm). | un | 12 | 169049 | 2028588
21.10 | S.T.I Válvula de compuerta Ø4" (100 mm) sello bronce, BxB, JH. (Incluye Tee 16x4" partida EB, HD, juego de tornillos de 3"x3/8" , arandelas, tuercas, guasas (todo en acero inoxidable) y empaque de neopreno e=3 mm). ) (para purga). | un | 5 | 135453 | 677265
21.11 | Instalación Medidor AQUASOFT de tipo Woltmann Horizontal de Velocidad, Cuerpo de Hierro Fundido, Bridado, Cámara seca, Modulo Removible, (Q3/Q1) R=80, Dn500mm (16"), T. 0°-50°, Transmisión Magnética, Pre-equipado con receptáculo para emisión de impulsos incluye, empaques, Informe de Calibración de Fabrica. Cumplen la norma ISO 4064 y la NTC 1063. Aprobación de Modelo por la comunidad Económica Europea CE M10 1383 TCM142/10-4736. | un | 2 | 8818263.2557 | 17636527
OPTIMIZACION PLANTA DE TRATAMIENTO DE AGUA POTABLE TIJERETA
ITEM | DESCRIPCIÓN | UN | CANT | VALOR UNITARIO | VALOR TOTAL
| PLANTA DE TRATAMIENTO DE AGUA POTABLE |  |  |  |  | 351020042 | OK
22 | PRELIMINARES |  |  |  | 436691 | 351020042
22.1 | Localizacion y replanteo | m2 | 162.05 | 2356 | 381790
22.2 | Desmonte y limpieza | m2 | 18.9 | 2904.8115 | 54901
23 | DESMONTE Y DEMOLICIONES |  |  |  | 33797289
23.1 | Apertura de orificios de 0.26x0.26 en muros de concreto (incluye reboque en concreto impermeabilizado de 3000 psi para afinar el borde del orificio) | un | 48 | 47000.1862 | 2256009
23.2 | Apertura de orificios en muro de concreto de Ø 6" para pasamuro (incluye preparación del orificio para la instalación del pasamuro) | un | 12 | 47799.5516 | 573595
23.3 | Apertura de orificios en muro de concreto de Ø 8" para pasamuro (incluye preparación del orificio para la instalación del pasamuro) | un | 20 | 57445.3576 | 1148907
23.4 | Apertura de orificios en muro de concreto de Ø 12" para pasamuro (incluye preparación del orificio para la instalación del pasamuro) | un | 24 | 77617.8465 | 1862828
23.5 | Apertura de orificios de 0.20x0.25x0.10 (incluye reboque en concreto impermeabilizado de 3000 psi para afinar el borde del orificio) | un | 10 | 39012.7021 | 390127
23.6 | Apertura de orificios de 0.85x0.85x0.30 (incluye reboque en concreto impermeabilizado de 3000 psi para afinar el borde del orificio) | un | 5 | 127179.1522 | 635896
23.7 | Apertura de orificios de 1.80x1.40x0.30 (incluye reboque en concreto impermeabilizado de 3000 psi para afinar el borde del orificio) | un | 10 | 248214.0859 | 2482141
23.8 | Apertura de orificios de (0.40 a 0.70)x0.75x0.20 (incluye reboque en concreto impermeabilizado de 3000 psi para afinar el borde del orificio) | un | 6 | 74545.7373 | 447274
23.9 | Apertura de orificios de (0.71 a 1.00)x0.75x0.20 (incluye reboque en concreto impermeabilizado de 3000 psi para afinar el borde del orificio) | un | 6 | 80689.9558 | 484140
23.10 | Demolición de estructuras en concreto existentes | m3 | 113.9665 | 137814.7541 | 15706262
23.11 | Desmonte y retiro de placas de sedimentación acelerada de asbesto cemento de 2.40x1.20x0.01m | un | 240 | 8098.2623 | 1943583
23.12 | Desmonte de barandas | ml | 100 | 4320.9836 | 432098
23.13 | Desmonte y retiro de compuertas laterales | un | 20 | 32407.3771 | 648148
23.14 | Desmonte y retiro de falsos fondos en plaquetas de concreto | m2 | 50 | 12147.3935 | 607370
23.15 | Desmonte de falsos fondos en viguetas de concreto | m2 | 50 | 13497.1038 | 674855
23.16 | Desmonte de lechos filtrantes existentes | m3 | 75 | 46720.744 | 3504056
24 | RETIRO DE SOBRANTES |  |  |  | 1298787
24.1 | Cargue, retiro y disposición de material sobrante | m3 | 711.2 | 1826.1905 | 1298787
25 | PREFABRICADO |  |  |  | 200614
25.1 | Suministro e instalación de plaqueta prefabricada de concreto de 4000 psi de 0.60mx0.35mx0.06m con dos orificios de Ø4", según planos | un | 4 | 50153.4344 | 200614
26 | PERFORACIONES Y ANCLAJES |  |  |  | 1339263
26.1 | Perforación de orificios para anclaje del refuerzo de las nuevas estructuras. Refuerzo entre 3/8" y 7/8" por una profundidad entre 90 y 200 mm (incluye limpieza de la superficie del orificio y resina epóxica de anclaje, no incluye acero de refuerzo) | un | 150 | 8928.418 | 1339263
27 | ACERO DE REFUERZO |  |  |  | 6749569
27.1 | Acero de refuerzo fy = 420 MPa y de 276 MPa | kg | 1713.7 | 3938.5941 | 6749569
28 | CONCRETOS |  |  |  | 76257178
28.1 | Concreto de 4000 psi impermeabilizado para placas de contrapiso (incluye formaleta) | m3 | 4 | 758816 | 3035264
28.2 | Concreto de 4000 psi para placas aéreas (incluye formaleta) | m3 | 2 | 813176 | 1626352
28.3 | Concreto de 4000 psi impermeabilizado para muros (incluye formaleta) | m3 | 48.96 | 736509 | 36059481
28.4 | Concreto de 4000 psi para vigas aéreas (incluye formaleta) | m3 | 13.6 | 748717 | 10182551
28.5 | Escalera sobre pasarela con viga central en concreto de 4000 psi (incluye formaleta) | ml | 36 | 243040 | 8749440
28.6 | Concreto de 3000 psi impermeabilizado para rellenos y pendientes de fondo | m3 | 17.44 | 609285 | 10625930
28.7 | Concreto ciclópeo para dar pendientes de fondo | m3 | 5 | 470352 | 2351760
28.8 | Pañete con mortero 1:3 impermeabilziado | m2 | 120 | 30220 | 3626400
29 | CASETA DE BOMBEO |  |  |  | 24814200
29.1 | Obra Civil Caseta de Bombeo
29.1.1 | Localización y replanteo de obra civil | m2 | 11.492 | 2356 | 27075
29.1.2 | Desmonte y limpieza | m2 | 11.492 | 2904.8115 | 33382
29.1.3 | Excavación manual para viga de cimentación de muros (0.40mx0.40m) | m3 | 2.112 | 23473.2241 | 49575
29.1.4 | Cimentación en viga t invertida de 0.40x0.40m (incluye concreto, refuerzo longitudinal y transversal, formaleta y mano de obra) | ml | 13.2 | 262233 | 3461476
29.1.5 | Sobrecimiento en bloque acostado, tres hiladas | ml | 13.2 | 32627 | 430676
29.1.6 | Relleno con material de préstamo, compactados mecánicamente hasta obtener una densidad del 95% de la máxima obtenida en el ensayo del próctor modificado. hasta nivel de plantilla | m3 | 5.445 | 87012 | 473780
29.1.7 | Levante de muros en mampostería con bloques de 0.1x0.2x0.4m | m2 | 29.36 | 45041 | 1322404
29.1.8 | Viga de amarre para muros de 0.1x0.2m con 4 varillas de 3/8" como refuerzo longitudinal y estribos de 1/4" cada 0.2m | ml | 15.6 | 80176 | 1250746
29.1.9 | Columna de confinamiento de 0.10x0.20m con 4 varillas de 3/8" como refuerzo longitudinal y estribos de 1/4" cada 0.1m | ml | 10.92 | 99456 | 1086060
29.1.10 | Viga de amarre de muros de culatas de 0.1x0.1m, con 2 varillas de 3/8" como refuerzo longitudinal y estribos en forma de "s" cada 0.20m | ml | 17.4 | 57021 | 992165
29.1.11 | Pañete en mortero impermeabilizado para muros interiores y exteriores | m2 | 72.808 | 38776 | 2823203
29.1.12 | Plantilla en concreto de 3000psi de 0.06m de espesor | m2 | 10.4 | 45955 | 477932
29.1.13 | Base para pintura de muros interiores y exteriores (vinilo tipo 3; 3 manos) | m2 | 72.808 | 12603 | 917599
29.1.14 | Pintura para muros interiores con vinilo tipo 2; 3 manos | m2 | 36.404 | 15681 | 570851
29.1.15 | Pintura para muros exteriores con vinilo tipo 1; 3 manos | m2 | 36.404 | 18718 | 681410
29.2 | Obra Anden de Circulación
29.2.1 | Excavación para viga de cimentación de 0.25x0.25m | m3 | 1.15 | 23473.2241 | 26994
29.2.2 | Construcción de Cordón de concreto in situ | ml | 43.4846 | 41838.1741 | 1819318
29.2.3 | Sobrecimiento en bloque acostado 2 hiladas | ml | 18.4 | 26993 | 496671
29.2.4 | Relleno con material de préstamo, compactados mecánicamente hasta obtener una densidad del 95% de la máxima obtenida en el ensayo del próctor modificado | m3 | 3.792 | 87012 | 329950
29.2.5 | Plantilla en concreto de 3000psi de 0.06m para anden | m2 | 9.48 | 45955 | 435653
29.2.6 | Retiro de material sobrante distancia < 10km | m3 | 4.32 | 1826.1905 | 7889
29.3 | Instalación de accesorios y equipos
29.3.1 | Instalación de correas metálicas en perfil de lámina delgada en forma de c phr 100x50-cal 18, con templetes cada l/3; incluye perfil, templetes, pintura y mano de obra. | ml | 26.5 | 8098 | 214597
29.3.2 | Instalación de cubierta en láminas termoacustic (incluye tejas, tornillos autoperforantes, y mano de obra para instalación). | m2 | 16.048 | 9507 | 152568
29.3.3 | Instalación de ventanas en aluminio y vidrio | und | 2 | 34330 | 68660
29.3.4 | Instalación de puerta de 2.0x2.0m en lámina galvanizada, dos hojas de 1.0mx2.0m (incluye puertas, marco, pintura y mano de obra) | und | 1 | 45773 | 45773
29.4 | Suministro de accesorios y equipos
29.4.1 | Suministro de correas metálicas en perfil de lámina delgada en forma de c phr 100x50-cal 18, con templetes cada l/3; incluye perfil, templetes, pintura y mano de obra. | ml | 26.5 | 76780 | 2034670
29.4.2 | Suministro de cubierta en láminas termoacustic (incluye tejas, tornillos autoperforantes, y mano de obra para instalación). | m2 | 16.048 | 120905 | 1940283
29.4.3 | Suministro de ventanas en aluminio y vidrio | und | 2 | 442285 | 884570
29.4.4 | Suministro de puerta de 2.0x2.0m en lámina galvanizada, dos hojas de 1.0mx2.0m (incluye puertas, marco, pintura y mano de obra) | und | 1 | 1758270 | 1758270
30 | INSTALACION DE ACCESORIOS |  |  |  | 45821728
30.1 | Instalación de niple pasamuro HD de Ø 12", extremo brida x extremo liso, L=0.00 a 0.50m (Z según planos) | un | 7 | 350591 | 2454137
30.2 | Instalación de codo HD de Ø6"X90° extremos brida - liso (150mm) | un | 2 | 90630 | 181260
30.3 | Instalación de válvula de mariposa bridada en Nylon 11 ó Hierro Dúctil PN10 6" - 150mm - Hvástago=5.80m (incluye operador de engranaje, guías, vástago y rueda de manejo) | un | 14 | 1087456 | 15224384
30.4 | Instalación de válvula de mariposa bridada en Nylon 11 ó Hierro Dúctil PN10 12" - 300mm - Hvástago=5.90m (incluye operador de engranaje, guías, vástago y rueda de manejo) | un | 3 | 1914535 | 5743605
30.5 | Instalación de válvula de mariposa bridada en Nylon 11 ó Hierro Dúctil PN10 8" - 200mm - Hvástago=5.80m (incluye operador de engranaje, guías, vástago y rueda de manejo) | un | 12 | 1087456 | 13049472
30.6 | Instalación de niple pasamuro HD de Ø 12", extremo brida x extremo liso, L=5.55m (Z según planos) | un | 6 | 761222 | 4567332
30.7 | Instalación de niple pasamuro HD de Ø 6", extremo brida x extremo liso, L=0.50m (Z según planos) | un | 3 | 144184 | 432552
30.8 | Instalación de codo HD de Ø8"X90° (200mm) extremo brida por extremo liso | un | 3 | 112601 | 337803
30.9 | Instalación de codo HD de Ø12"X90° (300mm) extremo brida por extremo liso | un | 5 | 240307 | 1201535
30.10 | Instalación de niple pasamuro HD de Ø 6", extremo brida x extremo liso, L=0.70m (Z según planos) | un | 7 | 171648 | 1201536
30.11 | Instalación de niple pasamuro HD de Ø 6", extremo brida x extremo liso, L=1.55m (Z según planos) | un | 2 | 192246 | 384492
30.12 | Instalación de niple pasamuro HD de Ø 8", extremo brida x extremo liso, L=1.45m (Z según planos) | un | 4 | 260905 | 1043620
31 | INSTALACION OBRAS DE ORNAMENTACION |  |  |  | 1181403
31.1 | Instalación de escalera metálica prefabricada con pasos Ø 1", separados cada 35 cm. Incluye anticorrosivo y pintura epóxica para evitar la corrosión | ml | 100 | 6866 | 686600
31.2 | Instalación de tapa de inspección en lámina de alfajor calibre 18 de 0.60 m x 0.60 m | un | 8 | 60420 | 483360
31.3 | Instalación de vertedero de control de caudal en lámina de acero de 0.60mx0.70m, según planos | un | 1 | 11443 | 11443
32 | INSTALACION COMPUERTAS |  |  |  | 45851440
32.1 | Instalación de compuerta de chapaleta de 0.25x0.25 m | un | 36 | 473748.3446 | 17054940
32.2 | Instalación de compuerta lateral 0.60x1.00 m (incluye vástago, volante de operación y rueda de manejo) | un | 2 | 1833620.1159 | 3667240
32.3 | Instalación de compuerta lateral en H.D. de Ø 16" de bridas con sello en bronce (incluye, vástago de extensión, columna de maniobra, rueda de manejo y guía ecualizable para el vástago) | un | 10 | 2512926.0016 | 25129260
33 | INSTALACION OBRAS COMPLEMENTARIAS |  |  |  | 113271880
33.1 | Instalacion de codos floculantes de 350 mm, en HD incluye pasamuro y longitud de niple de L = 0.4 m | un | 12 | 810178 | 9722136
33.2 | Instalacion de codos floculantes de 300 mm, en HD incluye pasamuro y longitud de niple de L = 0.4 m | un | 16 | 707190 | 11315040
33.3 | Instalacion de codos floculantes de 250 mm, en HD incluye pasamuro y longitud de niple de L = 0.4 m | un | 48 | 631664 | 30319872
33.4 | Instalación de canaletas recolectoras de agua sedimentada en fibra de vidrio con orificios de Ø1" B=0.20m H=0.25m L=2.40m | un | 24 | 2100971 | 50423304
33.5 | Instalación de placas planas para sedimentación acelerada | un | 240 | 25848 | 6203520
33.6 | Instalación de separadores de fibrocemento | un | 14 | 2746 | 38444
33.7 | Instalación de falsos fondos en PRFV o PEAD con boquillas de polietileno de 35 orificios. Densidad mínima de boquillas 64 un/m2 | m2 | 50 | 54927 | 2746350
33.8 | Suministro e instalación de lecho filtrante de grava | m3 | 14.688 | 17165 | 252120
33.9 | Suministro e instalación de lecho filtrante de arena | m3 | 9.18 | 18309 | 168077
33.10 | Suministro e instalación de lecho filtrante de antracita | m3 | 6.5 | 19617 | 127511
33.11 | Cinta flexible para sellos de juntas tipo Sika O-22 o similar | ml | 346 | 5493 | 1900578
33.12 | Instalación de reglilla de aforo de caudal en acrílico, según detalle. | un | 2 | 27464 | 54928
SISTEMA DE TRATAMIENTO DE LODOS EN PTAP TIJERETA
ITEM | DESCRIPCIÓN | UN | CANT | VALOR UNITARIO | VALOR TOTAL
ESTRUCTURA DE LODOS
34 | PRELIMINARES |  |  |  | 5523852 | 561558097 | OK
34.1 | Localizacion y replanteo | m2 | 1050 | 2356 | 2473800 | 561558097
34.2 | Desmonte y limpieza | m2 | 1050 | 2904.8115 | 3050052
35 | EXCAVACIONES |  |  |  | 29633480
35.1 | Excavación Mecanica en material común humedo 0-2 m de profundidad. Medido en sitio | m3 | 440 | 10000 | 4400000
35.2 | Llenos con material de préstamo, compactados mecánicamente hasta obtener una densidad del 95% de la máxima obtenida en el ensayo del próctor modificado. | m3 | 290 | 87012 | 25233480
36 | CONCRETOS |  |  |  | 496273675
36.1 | Concreto de 4000 psi 280Kg/cm2 para tanque de igualacion (incluye formaleta) | m3 | 108.324 | 716404 | 77603747
36.2 | Pozo de inspeccion en concreto, (Incluye tapa superior e inferior) | und | 15 | 2438617.5063 | 36579263
36.3 | Concreto de 4000 psi 280Kg/cm2 para espesador de lodos | m3 | 163.44 | 716404 | 117089070
36.4 | Concreto de 4000 psi 280Kg/cm2 para lechos de secado | m3 | 126.4 | 716404 | 90553466
36.5 | Acero de refuerzo fy = 420 MPa y de 276 MPa | kg | 43456.6 | 3938.5941 | 171157909
36.6 | Escalera en Concreto de f`c = 245 kg/cm2 de acceso al tanque incluye baranda de seguridad | m | 12 | 274185 | 3290220
37 | INSTALACION DE ACCESORIOS Y EQUIPOS |  |  |  | 23949989
37.1 | Escalera metalica prefabricada, escalones Ø1" @ 0,35m tanque de igualacion | m | 12.4 | 6866 | 85138
37.2 | Escalera metalica prefabricada escalones Ø1" @ 0,35m para acceso a vertedero de rebose | m | 2.4 | 6866 | 16478
37.3 | Escalera metalica prefabricada, escalones Ø1" @ 0,35m Acceso camara de control de bombas | m | 8 | 6866 | 54928
37.4 | Niple PVC Ø 16" (400mm) L: 1m | un | 1 | 45315 | 45315
37.5 | Tapa metalica en alfajor 0,6m x 0,6m | un | 5 | 27464 | 137320
37.6 | Tapa metalica en alfajor 0,7m x 0,8m | un | 2 | 41196 | 82392
37.7 | Compuerta lateral circular Ø20" | un | 2 | 685905 | 1371810
37.8 | Respiradero 3" HD |  | 2 | 74152 | 148304
37.9 | Codo 90° HD Ø 8" EBxEB | un | 1 | 94750 | 94750
37.10 | Codo 90° HD Ø 6" EBxEB | un | 6 | 79645 | 477870
37.11 | Instalacion ampliacion concentrica hd de ∅4" x ∅6" extremos bridados. | un | 2 | 61793 | 123586
37.12 | Instalacion niple Acero al Carbon ∅6" extremos bridados l=3.45m. | un | 2 | 260905 | 521810
37.13 | Instalacion niple Acero al Carbon ∅6" extremos bridados con pasamuro l=0.50m. | un | 2 | 219709 | 439418
37.14 | Instalacion valvula de retencion (cheque) ∅6" extremos bridados. | un | 2 | 278756 | 557512
37.15 | Instalacion valvula de compuerta ∅6" extremos bridados con sello elastico y vastago no ascendente. | un | 2 | 157916 | 315832
37.16 | Instalacion ampliacion concentrica hd de ∅6" x ∅8" extremos bridados. | un | 2 | 96123 | 192246
37.17 | Instalacion niple Acero al Carbon ∅8" extremos bridados l=0.54m. | un | 1 | 212843 | 212843
37.18 | Instalacion tee Acero al Carbon ∅8" extremos bridados. | un | 1 | 241997.2034 | 241997
37.19 | Instalacion niple Acero al Carbon ∅8" extremos brida - liso l=0.40m. | un | 1 | 151050 | 151050
37.20 | Instalacion union de desmontaje rigida autoportante ∅8". | un | 1 | 178514 | 178514
37.21 | Instalacion niple Acero al Carbon ∅8" extremos liso - junta hidraulica pvc l=1.00m. | un | 1 | 144184 | 144184
37.22 | Instalacion niple pvc ∅8" l=1.95m. | un | 1 | 185380 | 185380
37.23 | Instalacion codo hd ∅8" x 45° extremos junta hidraulica pvc. | un | 1 | 68659 | 68659
37.24 | Instalacion niple pvc ∅8" l=1.06m. | un | 1 | 171648 | 171648
37.25 | Instalacion niple pvc ∅8" l=0.30m. | un | 1 | 82391 | 82391
37.26 | Instalacion codo hd ∅8" x 90° extremos junta hidraulica pvc. | un | 1 | 68659 | 68659
37.27 | Instalacion niple pvc ∅8" l=4.63m. | un | 1 | 350591 | 350591
37.28 | Instalacion niple pvc ∅8" l=0.50m. | un | 1 | 134572 | 134572
37.29 | Instalacion union de desmontaje tipo dresser ∅8". | un | 1 | 43942 | 43942
37.30 | Instalacion niple Acero al Carbon ∅8" extremo liso x extremo brida l=8.90m. | un | 1 | 590469 | 590469
37.31 | Instalacion niple Acero al Carbon ∅8" extremo brida x extremo liso l=5.80m. | un | 1 | 384491 | 384491
37.32 | Instalacion bomba sumergible para manejo de lodos, con sistema de bajada e izada mediante dos (2) barras guias. la bomba sera tipo flygt para las siguientes condiciones de trabajo: bomba sumergible para manejo de lodos, con sistema de bajada e izada mediante dos (2) barras guias. la bomba sera tipo flygt para las siguientes condiciones de trabajo: q=12.00 l/s, hdt=20.05 m. | un | 2 | 1724930 | 3449860
37.33 | Instalacion bomba sumergible para manejo de lodos, con sistema de bajada e izada mediante dos (2) barras guias. la bomba sera tipo flygt para las siguientes condiciones de trabajo: bomba sumergible para manejo de lodos, con sistema de bajada e izada mediante dos (2) barras guias. la bomba sera tipo flygt para las siguientes condiciones de trabajo: q=30.00 l/s, hdt=8,15 m. | un | 2 | 2380889 | 4761778
37.34 | Instalacion niple Acero al Carbon ∅3" extremos bridados l=4.86m. | un | 2 | 144184 | 288368
37.35 | Instalacion codo Acero al Carbon ∅3" x 90° extremos bridados. | un | 2 | 48061 | 96122
37.36 | Instalacion niple Acero al Carbon ∅3" extremos bridados con pasamuro l=0.50m. | un | 2 | 126333 | 252666
37.37 | Instalacion valvula de retencion (cheque) ∅3" extremos bridados. | un | 2 | 130452 | 260904
37.38 | Instalacion valvula de compuerta ∅3" extremos bridados con sello elastico y vastago no ascendente. | un | 2 | 82391 | 164782
37.39 | Instalacion ampliacion concentrica hd de ∅3" x ∅6" extremos bridados. | un | 2 | 59047 | 118094
37.40 | Instalacion niple Acero al Carbon ∅6" extremos bridados l=0.50m. | un | 2 | 164782 | 329564
37.41 | Instalacion tee hd ∅6" extremos bridados. | un | 1 | 82391 | 82391
37.42 | Instalacion niple Acero al Carbon ∅6" extremos brida - liso l=0.55m. | un | 1 | 109855 | 109855
37.43 | Instalacion union de desmontaje rigida autoportante ∅6". | un | 1 | 102989 | 102989
37.44 | Instalacion niple Acero al Carbon ∅6" extremos liso - junta hidraulica pvc l=0.70m. | un | 1 | 122213 | 122213
37.45 | Instalacion pasamuro HD Ø 16" (400mm) L=0,30 ; Z=0,15 | un | 2 | 593215 | 1186430
37.46 | Instalacion niple PVC Ø 16" (400mm) L: 1,30m ELxEL | un | 1 | 54927 | 54927
37.47 | Instalacion niple PVC Ø 16" (400mm) L: 2,35m ELxEL | un | 1 | 97496 | 97496
37.48 | Instalacion niple PVC Ø 16" (400mm) L: 2,60m | un | 1 | 107108 | 107108
37.49 | Instalacion niple PVC Ø 16" (400mm) L: 3,05m | un | 1 | 125646 | 125646
37.50 | Instalacion tuberia PVC Ø 16" (400mm) | ml | 1 | 718296 | 718296
37.51 | Instalacion Tuberia PVC Ø 16" (400mm) L: 8,40m | un | 1 | 342246 | 342246
37.52 | Instalacion niple PVC ∅6" (150mm) UM presión L= 3.36m | un | 1 | 138692 | 138692
37.53 | Instalacion Tee PVC Ø 6" (150mm) UM presion | un | 1 | 45315 | 45315
37.54 | Instalacion Tuberia PVC ∅6" (150mm) UM presión L= 8.30m | un | 1 | 314782 | 314782
37.55 | Instalacion codo PVC ∅6" (150mm) x 90° UM presion | un | 2 | 28837 | 57674
37.56 | Instalacion Tuberia PVC ∅6" (150mm) UM presión L= 11.90m | un | 1 | 425687 | 425687
37.57 | Instalacion niple PVC ∅6" (150mm) UM presión L= 5.56m | un | 2 | 76898 | 153796
37.58 | Instalacion niple PVC ∅6" (150mm) UM presión L= 6.40m | un | 6 | 86511 | 519066
37.59 | Instalacion niple PVC ∅6" (150mm) UM presión L= 4.74m | un | 2 | 65913 | 131826
37.60 | Instalacion Tee Ø 6" x Ø 2" PVC UM presion | un | 8 | 32956 | 263648
37.61 | Instalacion niple PVC ∅2" (50mm) UM presión L= 1.13m | un | 8 | 5493 | 43944
37.62 | Instalacion codo PVC ∅2" x 90° UM presion | un | 24 | 4120 | 98880
37.63 | Instalacion niple PVC ∅2" (50mm) UM presión L= 2m | un | 8 | 3433 | 27464
37.64 | Instalacion tuberia PVC sanitaria 6'' (150mm) perforada L=7,94 m | un | 8 | 23619 | 188952
37.65 | Instalacion pasamuro Ø 6" (400mm) L=0,2 ; Z=0,1 | un | 2 | 181260 | 362520
37.66 | Instalacion valvula de bola ∅2" a lecho de secado | un | 10 | 10299 | 102990
37.67 | Instalacion pasamuro Acero al Carbon Ø8'' EBxEL L=1,50 ; Z=0,58 | un | 1 | 230695 | 230695
37.68 | Instalacion pasamuro Acero al Carbon Ø8'' EBxEL L=3,65 ; Z=0,13 | un | 2 | 199112 | 398224
38 | INSTALACIONES ELECTRICAS |  |  |  | 6177101
CENTRO DE CONTROL DE MOTORES LODOS
38.1 | Instalacion de tablero de control de motores para tratamiento de lodos incluye un modulo metalico con dos divisiones, dos (2) interruptores termomagneticos tripolares regulados de 20 a, dos (2) interruptores termomagneticos tripolares regulados de 15a, barraje de cobre, , control de nivel, monitor de voltaje, dos (2) variadores de velocidad para motores de 5 hp-460v, dos (2) variadores de velocidad para motores de 3 hp-460v. incluyen: interruptores, luces de señalizacion, pulsadores y ventilacion controlada, | un | 1 | 1021085.2466 | 1021085
ALIMENTADORES DESDE CCM2 A MOTORES TRATAMIENTO LODOS
38.2 | Instalacion de acometida desde ccm a motobomba centrifuga sumergible vertical trifasica 5 hp-460v (tanque homogenizador) en cable de cobre suave sumergible encauchetado tipo subcab 90°c calibre 3xno.12+1xno.12 y cable de control para sensores en motor en cable de cobre suave sumergible encauchetado tipo subcab 90°c calibre 5xno.16 en ducto pvc de 1" | ml | 140 | 24552.459 | 3437344
38.3 | Instalacion de acometida desde ccm a motobomba centrifuga sumergible vertical trifasica 3 hp-460v (bombeo a lecho de secados) en cable de cobre suave sumergible encauchetado tipo subcab 75°c calibre 3xno.12+1xno.12 y cable de control para sensores en motor en cable de cobre suave sumergible encauchetado tipo subcab 75°c calibre 5xno.16 en ducto pvc de 1" | ml | 70 | 24552.459 | 1718672
BOMBEO TIJERETA-PATAGONIA
ITEM | DESCRIPCIÓN | UN | CANT | VALOR UNITARIO | VALOR TOTAL
COMPONENTE ELECTRICO-MECANICO DEL SISTEMA DE BOMBEO PTAP TIJERETAS - PATAGONIA
| OBRA CIVIL E INSTALACIÓN |  |  |  |  | 39097805 | OK
39 | LINEA PRIMARIA DE MT |  |  |  | 6409110 | 39097805
39.1 | Instalacion Poste de concreto de 12m x1.050 kgf transportado, hincado y cimentado | UND | 1 | 281732.3771 | 281732
39.2 | Armado de estructura de media tension trifasico tipo terminal o fin de linea disposicion centrada | UND | 2 | 334949.6488 | 669899
39.3 | Instalacion riega tendido y tensionado de conductor acsr no. 1/0 | ML | 30 | 5536.6189 | 166099
39.4 | Instalacion de templete directo a tierra | UND | 1 | 291830.9427 | 291831
39.5 | Instalacion de transformador trifasico de 112,55 kva 13200/460-266v protecciones y puesta a tierra en media tension | UND | 1 | 956549.1804 | 956549
39.6 | Instalacion Descargo en caliente | GL | 1 | 4043000 | 4043000
40 | CAJA DE INSPECCION |  |  |  | 2471730
40.1 | Instalacion de cajas de registro en mamposteria de 0,8x0,8x0,8 m | UND | 9 | 274636.7215 | 2471730
41 | MALLA A TIERRA |  |  |  | 1168995
41.1 | Instalacion de una malla a tierra compuesta por seis varillas cooperweld de 5/8"x2,4m, cable de cobre desnudo no. 2/0 y soldadura cadwell | UND | 1 | 619934.8363 | 619935
41.2 | Instalacion de sistema de apantallamiento y conexión a malla a tierra: incluye punta de pararrayos, ducto metalico de 1", cable de cobre desnudo no.2 y soldadura cadwell | UND | 1 | 549059.8363 | 549060
42 | ACOMETIDA SECUNDARIA DESDE TRANSFORMADOR A TRANSFERENCIA AUTOMATICA |  |  |  | 420899
42.1 | Instalacion de acometida subterranea en cable de cobre thhn 3x no3/0f + 1x no.3/0 n + 1xno. 2/0 t thhn en ducto pvc de 3" desde transformador a transferencia automatica | ML | 20 | 21044.9649 | 420899
43 | TABLERO GENERAL CON TRANSFERENCIA AUTOMATICA Y TRANSFORMADOR SECO |  |  |  | 2455246
43.1 | Instalacion celda metalica de 2,20x1,0x0,8m, incluye: transferencia automatica trifasica mediante dos interruptores trifasicos regulados de 200 amp, motorizados enclavados mecanicamente , el circuito de control permite una transferencia manual o automatica mediante un selector, vigilante de tension (100 kva-460 v), transformador seco de 10 kva 460/220-120v con proteccion de 2x30a a la entrada y 2x60amp a la salida y analizador de red | UND | 1 | 2455245.9022 | 2455246
44 | ACOMETIDA SECUNDARIA DESDE TRANSFERENCIA AUTOMATICA A CENTRO DE CONTROL DE MOTORES |  |  |  | 252540
44.1 | Instalacion de acometida subterranea en cable de cobre thhn 3x no3/0f + 1x no.3/0 n + 1xno. 2/0 t thhn en ducto pvc de 3" desde transferencia automatica a centro de control de motores | ML | 12 | 21044.9649 | 252540
45 | ACOMETIDA SECUNDARIA DESDE TRANSFERENCIA AUTOMATICA A PLANTA DE EMERGENCIA |  |  |  | 315674
45.1 | Instalacion de acometida subterranea en cable de cobre thhn 3x no3/0f + 1x no.3/0 n + 1xno. 2/0 t thhn en ducto pvc de 3" desde transferencia automatica a planta de emergencia | ML | 15 | 21044.9649 | 315674
46 | PLANTA ELECTRICA |  |  |  | 2454496
46.1 | Instalacion de Planta de emergencia diesel de 125 kva trifasica, cuatro hilos, 460 voltios, 1800 rpm, con cabina de insonorizacion, incluye tanque de combustible, proteccion electromagnetica, bateria y cargador. | UND | 1 | 2454496.4876 | 2454496
47 | CENTRO CONTROL DE MOTORES |  |  |  | 2552713
47.1 | Instalacion de tablero de control de motores, incluye gabinete metalico en modulos, una (1) proteccion principal regulada de 200 a y mando rotativo , dos (2) interruptores termomagneticos tripolares regulados de 125a, dos (2) interruptores termomagneticos tripolares regulados de 20 a, dos (2) interruptores termomagneticos tripolares regulados de 15a, un dps o protector contra sobretensiones por baja tension, barraje de cobre, analizador de red , control de nivel, monitor de voltaje, dos (2) variadores de velocidad para motores de 75 hp-460v, dos (2) variadores de velocidad para motores de 5 hp-460v, dos (2) variadores de velocidad para motores de 3 hp-460v. incluyen inductancias de linea de 100 a, incluyen: interruptores, luces de señalizacion, pulsadores y ventilacion controlada, | UND | 1 | 2552713.1164 | 2552713
48 | ALIMENTADORES DESDE CCM A TABLEROS PARCIALES Y MOTORES |  |  |  | 2013302
48.1 | Instalacion de alimentador desde tablero general a t-n1 en cable de cobre suave tipo thwn 2xno. 8+1xno.8+1xno.8 thwn y en ducto pvc de 1" | ML | 10 | 24552.459 | 245525
48.2 | Instalacion de alimentador desde tablero general a tn-2 en cable de cobre suave sumergible plano 2xno. 8+1xno.8+1xno.8 thwn y en ducto pvc de 1" | ML | 30 | 24552.459 | 736574
48.3 | Instalacion de acometida desde ccm a motobomba centrifuga horizontal trifasica de 75 hp-460v en cable de cobre suave tipo thhn/thwn 75°c calibre 3xno.2+1xno.2 en ducto pvc de 2" y coraza liquid tight de 2" | ML | 56 | 18414.3443 | 1031203
49 | SALIDAS PARA ALUMBRADO Y TOMAS |  |  |  | 1312855
49.1 | Instalacion de un tablero bifasico con puerta de 12 circuitos con barraje de 125 a, barra neutro y tierra. incluye: interruptores termomagneticos enchufables unipolares y bipolares. | UND | 1 | 184143.4427 | 184143
49.2 | Instalacion de un tablero bifasico con puerta de 8 circuitos con barraje de 125 a, barra neutro y tierra. incluye: interruptores termomagneticos enchufables unipolares y bipolares. | UND | 1 | 210449.6488 | 210450
49.3 | Instalacion de Salida electrica para alumbrado incluye: tuberia conduit emt, con accesorios y alambre thwn n° 12 | UND | 14 | 29462.9508 | 412481
49.4 | Instalacion de Salida electrica para toma monofasico a 120 v incluye: tuberia conduit pvc, con accesorios y alambre thwn n° 12 | UND | 3 | 29462.9508 | 88389
49.5 | Instalacion de Salida electrica para tomacorriente a 220 incluye: tuberia conduit pvc, con accesorios y alambre thwn n° 1o | UND | 2 | 36828.6885 | 73657
49.6 | Instalacion de lampara led hermetica de 2x18w - 120v | UND | 6 | 24552.459 | 147315
49.7 | Instalacion de aplique led para fachada de 20w-120v | UND | 8 | 24552.459 | 196420
50 | ALUMBRADO PERIMETRAL |  |  |  | 5076046
50.1 | Instalacion de alimentador desde tablero tn-1 a luminarias led de 45w en cable de cobre suave tipo encauchetado thhn 2xno.10+1xno.10 en ducto pvc de 3/4" | ML | 180 | 14731.4754 | 2651666
50.2 | Instalacion de Luminarias alumbrado publico tipo led 45w-220v en poste galvanizado de 2"x6m | UND | 9 | 147314.7541 | 1325833
50.3 | Instalacion de caja de registro en concreto de 30x30x30 cm | UND | 8 | 137318.3607 | 1098547
51 | TELEMETRIA |  |  |  | 1604199
51.1 | Instalacion de sistema de telemetria para instalar en estacion de bombeo y en tanque de almacenamiento. consta de dos (2) radios con modulos de entrada y salidas digitales, antenas de ganacia omnidireccional, instalados dentro de un gabinete tipo intemperie en poliester ip66, la alimentacion de cada tablero es de 110 0 220vac (internamente cuenta con fuente a 24 vdc), entradas para boyas de nivel alto y bajo (en gabinete ubicado en tanque), salida para arranque de variador de velocidad. los equipos son de marca schneider electric, los radios son marca phoenix contac de 900 mhz. | UND | 1 | 1604198.9053 | 1604199
52 | LEGALIZACION DE PLANOS Y CERTIFICACION RETIE |  |  |  | 6810000
52.1 | Legalizacion ante electricaribe y certificacion retie | Gl | 1 | 6810000 | 6810000
53 | EQUIPOS DE BOMBEO |  |  |  | 3780000
53.1 | Instalacion y puesta en servicio de Bomba centrifuga, para agua tratada, desde PTAP en Tijeretas hasta el tanque de Patagonia, con motor eléctrico de 100 - 125 HP, a 1800 rpm, 3x440 vol., para 20 l/seg, un HDT de 150 m, con una eficiencia no menor al 72 % Debe incluir base metálica para el equipo, motor bomba, sistema de cebado y medición de presión, con manómetro en glicerina, acople motor bomba si es necesario y demás elementos para su correcto funcionamiento. | UND | 2 | 630000 | 1260000
53.2 | Instalacion y puesta en servicio de Bomba centrifuga, para agua tratada, desde PTAP en Tijeretas hasta el tanque El Silencio, con motor eléctrico de 100 - 125 HP, a 1800 rpm, 3x440 vol., para 83 l/seg, un HDT de 85 m, con una eficiencia no menor al 72 % Debe incluir base metálica para el equipo, motor bomba, sistema de cebado y medición de presión, con manómetro en glicerina, acople motor bomba si es necesario y demás elementos para su correcto funcionamiento. | UND | 2 | 630000 | 1260000
53.3 | Instalacion y puesta en servicio de Bomba centrifuga, para agua tratada, desde el tanque El Silencio hasta Patagonia , con motor eléctrico de 100 - 125 HP, a 1800 rpm, 3x440 vol., para 70 l/seg, un HDT de 50 m, con una eficiencia no menor al 72 % Debe incluir base metálica para el equipo, motor bomba, sistema de cebado y medición de presión, con manómetro en glicerina, acople motor bomba si es necesario y demás elementos para su correcto funcionamiento. | UND | 2 | 630000 | 1260000
PRESUPUESTO ACCESORIOS BOMBEO TIJERETAS - PATAGONIA
54 | INSTALACIÓN DE TUBERÍAS, ACCESORIOS Y EQUIPOS |  |  | . | 4222464 | 4222464 | OK
54.1 | Valvula de Pie con Coladera 8" EB | Und | 2 | 52180.9771 | 104362 | 4222464
54.2 | Niple Acero Al Carbon 8" (200 mm) EB x EB L: 3 m | Und | 2 | 96701.9484 | 193404
54.3 | Codo HD 8" x 90° EB x EB | Und | 5 | 94750 | 473750
54.4 | Niple Acero Al Carbon 8" (200 mm) EB x EB L: 3,30 m | Und | 2 | 97731.8361 | 195464
54.5 | Niple Acero Al Carbon 8" (200 mm) EB x EB L: 0,75 m | Und | 2 | 69463.6721 | 138927
54.6 | Reduccion Excentrica 8" x 2.56" HD EB x EB | Und | 2 | 102989 | 205978
54.7 | Reduccion Concentrica 8" x 1.97" HD EB x EB | Und | 2 | 98869 | 197738
54.8 | Niple HD 8" (200 mm) EB x EB L: 0,77 m | Und | 2 | 69463.6721 | 138927
54.9 | Niple Acero Al Carbon 8" (200 mm) EB x EB L: 0,45 m | Und | 2 | 69463.6721 | 138927
54.10 | Valvula retencion Horizontal HD 8" BxB | Und | 2 | 74293.3623 | 148587
54.11 | Valvula de Compuerta HD sello en Bronce Vastago No Ascendente 8" BxB | Und | 2 | 339718.6576 | 679437
54.12 | Codo HD 8" x 45° EB x EB | Und | 4 | 163609.2788 | 654437
54.13 | Yee HD 8" x 8" EB x EB | Und | 2 | 68659.1804 | 137318
54.14 | Niple Acero Al Carbon 8" (200 mm) EB x EB L: 0,22 m | Und | 1 | 64657.5295 | 64658
54.15 | Niple HD 8" (200 mm) EB x EB L: 3 m | Und | 5 | 96701.9484 | 483510
54.16 | Niple HD 8" (200 mm) EB x EB L: 1,85 m | Und | 1 | 95672.0607 | 95672
54.17 | Reduccion Concentrica 8" x 6" HD EB x EB | Und | 1 | 129079.2591 | 129079
54.18 | Portabrida 6" (Incluye Brida) | Und | 1 | 42288.582 | 42289
LINEA DE IMPULSION PTAP TIJERETAS - PATAGONIA
ITEM | DESCRIPCIÓN | UN | CANT | VALOR UNITARIO | VALOR TOTAL
5 | OPTIMIZACIÓN Y PROYECCIÓN DE LÍNEA DE IMPULSIÓN PTAP TIJERETAS - TANQUE PATAGONIA
| OBRA CIVIL E INSTALACIÓN | [5 empty] | #REF! | OK
55 | ACTIVIDADES PRELIMINARES |  |  |  | 24723110 |  | 1146701883
55.1 | Localización, trazado y replanteo de tubería | m2 | 10493.68 | 2356 | 24723110
56 | DEMOLICIONES |  |  |  | 25524375
56.1 | Rotura y retiro de pavimento Rigido, incluye botada de escombros | m³ | 82.2 | 51559 | 4238150
56.2 | Corte de pavimento rígido | m | 1370.8 | 5176 | 7095261
56.3 | Demolición de cordones, incluye botada de escombros | m | 92.3 | 11371.692 | 1049607
56.4 | Demolición de cunetas, incluye botada de escombros | m | 1269.51 | 9950.2305 | 12631917
56.5 | Demolición de andenes, incluye botada de escombros | m³ | 9 | 50708.0521 | 456372
56.6 | Rotura y retiro de pavimento asfáltico | m³ | 1 | 53068 | 53068
57 | EXCAVACIONES Y LLENOS |  |  |  | 520938851
57.1 | Excavación Mecanica para todo tipo de material de 0-2 m de profundidad. | m3 | 7057.3435 | 10000 | 70573435
57.2 | Excavación Manual en material común seco 0-2 m de profundidad. | m3 | 788.53 | 23473.2241 | 18509341
57.3 | Excavación en roca con compresor neumatico | m3 | 39.4265 | 75938.2514 | 2993979
57.4 | Cargue, retiro y botada de escombros y material proveniente de la excavación | m3 | 2963.2994 | 1826.1905 | 5411549
57.5 | Llenos con material de préstamo en , compactados mecánicamente hasta obtener una densidad del 95% de la máxima obtenida en el ensayo del próctor modificado. | m3 | 2649.25 | 87012 | 230516541
57.6 | Llenos en material proveniente de la excavación, compactados mecánicamente hasta obtener una densidad del 80% de la máxima obtenida en el ensayo del Proctor Modificado. | m3 | 6181.125 | 12212 | 75483899
57.7 | Suministro, transporte y colocación de entresuelo, en arenilla para cimentaciones y apoyo de tubería | m3 | 794.9752 | 88113 | 70047647
57.8 | Cruce de tuberia de acueducto para via nacional mediante excavacion sin zanja en 6" ( 160mm) por medio de Perforacion Horizontal (Incluye personal experto, equipos y las herramientas | m | 20 | 2370123 | 47402460
58 | OBRAS EN CONCRETO Y ACERO |  |  |  | 197103050
58.1 | S.T.C de Concreto f'c= 21 Mpa para anclaje de tuberias y accesorios. | m3 | 99.3 | 508061.264 | 50450484
58.2 | S.T.C pavimento rígido en concreto de f'c= 28 Mpa, incluye tratamiento de juntas, dovelas, adhesivo epóxico para concreto fresco y endurecido. | m3 | 82.2 | 721312.0516 | 59291851
58.3 | Reconstrucción de cunetas de concreto | m | 1269.51 | 54299.214 | 68933395
58.4 | Recosntrucción de Cordón de concreto in situ | m | 50 | 41838.1741 | 2091909
58.5 | S.T.C y/o reconstrucción de andén en concreto de 21 Mpa, espesor de 10cm. incluye piedra entresuelo e=0.15m, arenilla compactada e=0.10 m. | m3 | 1.8 | 444652.8451 | 800375
58.6 | Cajas de inspección de 1.0m x 1.0m x1.0 m en bloque de concreto (incluye tapa en lámina de alfajor de e=1/4" y angulo de 1"x 3/16"). (para válvulas ventosas y purgas). | un | 21 | 704362.9128 | 14791621
58.7 | Construcción de Pavimento Flexible, incluye Imprimacion, Riego de Liga y Mezcla Asfaltica | m3 | 1 | 743415.2508 | 743415
59 | OBRAS COMPLEMENTARIAS |  |  | . | 240774300
59.1 | Obra civil para kit de micromedidor chorro unico | und | 1300 | 185211 | 240774300
60 | INSTALACIÓN DE TUBERÍAS, ACCESORIOS Y EQUIPOS |  |  |  | #REF!
60.1 | Instalación Tubería PEAD Ø 160mm (6") PN 25 RDE 7.4 | m | 774 | 12525 | 9694350
60.2 | Instalación Tubería PEAD Ø 160mm (6") PN 16 RDE 11 | m | 1441 | 12525 | 18048525
60.3 | Instalación Tubería PEAD Ø 160mm (6") PN 12.5 RDE 13.6 | m | 3207 | 12525 | 40167675
60.4 | Instalación Tubería PEAD Ø 160mm (6") PN 10 RDE 17 | m | 1178 | 12525 | 14754450
60.5 | Instalación Tubería PEAD Ø 160mm (6") PN 8 RDE 21 | m | 643 | 12525 | 8053575
60.6 | Instalación Tubería PEAD Ø 160mm (6") PN 6 RDE 26 | m | 1130 | 12525 | 14153250
60.7 | Instalación Tubería PEAD Ø 160mm (6") PN 9 RDE 20 | m | 2130 | 12525 | 26678250
60.8 | S.T.I Codo Ø6" x 45º (160mmx45º) en PEAD PN10 | Und | 9 | 88893.8617 | 800045
60.9 | S.T.I Codo Ø6" x 22.5º (160mmx22.5º) en PEAD PN11 | Und | 8 | 88893.8617 | 711151
60.10 | S.T.I Codo Ø6" x 11.25º (160mmx11.25º) en PEAD PN12 | Und | 8 | 88893.8617 | 711151
60.11 | S.T.I Ventosa de Ø2" (75 mm) camara doble de acción multiple, BXB, cámara doble (incluye válvula de corte Ø2" HD, BXB y Tee partida de Ø 6"x2" Extremo brida, HD, Juego de tornillos de 3"x3/8" , arandelas, tuercas, guasas (todo en acero inoxidable) y empaque de neopreno e=3 mm). | Und | 10 | 110366 | 1103660
60.12 | S.T.I Válvula de compuerta Ø3" (75 mm) sello bronce, BxB, JH. (Incluye Tee 6"x3" partida EB, HD, juego de tornillos de 3"x3/8" , arandelas, tuercas, guasas (todo en acero inoxidable) y empaque de neopreno e=3 mm). ) (para purga). | Und | 9 | #REF! | #REF!
60.13 | Válvula de compuerta Ø6" (150 mm) sello bronce, HD, JH, dos unidades (para control salida de la PTAP ) | Und | 1 | 157916 | 157916
60.14 | Macromedidor 6" Electrónico | Und | 2 | 861036.3118 | 1722073
TANQUE DE ALMACENAMIENTO PATAGONIA
ITEM | DESCRIPCIÓN | UN | CANT | VALOR UNITARIO | VALOR TOTAL
61 | PRELIMINARES |  |  |  | 4031477 | 591791109
61.1 | LOCALIZACION Y REPLANTEO | m2 | 225.28 | 2356 | 530760 | 591791109
61.2 | Desmonte y limpieza | m2 | 225.28 | 2904.8115 | 654396
61.3 | Descapote y desenraice | m3 | 67.584 | 24714.7393 | 1670321
61.4 | Tala de arboles hasta 4 m de altura, incluye extracción de raíces y botada de material | und | 2 | 218000 | 436000
61.5 | Tala de arboles entre 5 y 10m de altura, incluye extracción de raíces y botada de material | und | 2 | 370000 | 740000
62 | EXCAVACIÓN EN MATERIAL COMÚN |  |  |  | 40703892
62.1 | Excavación Mecanica para todo tipo de material de 0-2 m de profundidad | m3 | 1689 | 10000 | 16890000
62.2 | Excavación Mecanica para todo tipo de material de 2-4 m de profundidad | m3 | 1054 | 15000 | 15810000
62.3 | Excavación en roca con compresor neumatico | m3 | 105.4 | 75938.2514 | 8003892
63 | ENTIBADOS DE MADERA |  |  |  | 9489050
63.1 | Temporal | m2 | 500 | 18238 | 9119000
63.2 | Permanente | m2 | 10 | 37005 | 370050
64 | LLENOS |  |  |  | 12126528
64.1 | Llenos en material proveniente de la excavación, compactados mecánicamente hasta obtener una densidad del 80% de la máxima obtenida en el ensayo del Proctor Modificado. | m3 | 624 | 12212 | 7620288
64.2 | Llenos con material de préstamo compactado al 90% del ensayo Proctor Modificado | m3 | 37.2 | 87012 | 3236846
64.3 | Lleno con casacajo lavado o triturado | m3 | 24.5 | 51812 | 1269394
65 | BOTADA DE SOBRANTES |  |  |  | 70333900
65.1 | Cargue, retiro y botada de Material sobrante de la Excavación | m3 | 38514 | 1826.1905 | 70333900
66 | CONCRETOS |  |  |  | 300381057
66.1 | Concreto f'c = 14 MPa para solado e=0.05m | m3 | 40 | 481933.3096 | 19277332
66.2 | Concreto f'c = 24,5 Mpa para losa de fondo, incluye formaleta e impermeabilizante | m3 | 45 | 710152.3017 | 31956854
66.3 | Concreto f'c = 24,5 Mpa para muros y campanas (incluye formaleta y moldura triangular para acabado, e impermeabilizante) | m3 | 144 | 724892.7418 | 104384555
66.4 | Concreto para losa de cubierta y viga f' c = 24.5 Mpa incluye formaleta e impermeabilizante | m3 | 67 | 759372.4918 | 50877957
66.5 | Concreto f'c = 24,5 Mpa para Zapata, incluye formaleta e impermeabilizante | m3 | 130 | 703325 | 91432250
66.6 | Concreto f'c = 24,5 Mpa para columnas (incluye formaleta y moldura triangular para acabado) | m3 | 2 | 727437.635 | 1454875
66.7 | Caja de concreto de 1.5m × 2.0m en concreto Prof= 1.0m e=0.1m (incluye tapa de concreto) para macromedidor | und | 1 | 997234.173 | 997234
67 | ACERO DE REFUERZO |  |  |  | 111694591
67.1 | Acero de refuerzo fy = 60.000 Y 40.000 psi (incluye figuración) | kg | 28359 | 3938.5941 | 111694591
68 | JUNTAS DE CONSTRUCCIÓN |  |  |  | 18551413
68.1 | Cinta PVC e=22 cm , para juntas de construcción | m | 424 | 43753.3333 | 18551413
69 | COLOCACIÓN DE FILTROS PERIMETRAL |  |  |  | 19945908
69.1 | Colocación de filtros (incluye triturado Ø 25 mm y tubería PVC-Novafort de Ø 160 mm perforada). | m | 195 | 102286.7096 | 19945908
70 | MH PARA DESAGUE |  |  |  | 2438618
70.1 | Camara de inspeccion en concreto para desague, entre 1m y 2.5m (Incluye Tapa superior) | und | 1 | 2438617.5063 | 2438618
INSTALACIÓN
71 | INSTALACIÓN DE TUBERÍA |  |  |  | 344610
71.1 | Tubería de PVC (ASTM F794) alcantarillado de 200 mm | m | 90 | 3829 | 344610
72 | INSTALACION DE ACCESORIOS |  |  |  | 708558
72.1 | Instalación Respiradero 4" en HD | und | 12 | 44628 | 535536
72.2 | Instalación Rebose 6" en HD | und | 3 | 57674 | 173022
73 | OBRAS COMPLEMENTARIAS |  |  |  | 1041507
73.1 | Control de nivel eléctrico para control de rebose (incluye monitor, fuente de voltaje de 24 voltios, transductor de presión y cable encauchetado 3*18). | und | 1 | 145504.6476 | 145505
73.2 | Macromedidor de Hélice 10" (incluye unión dresser de Ø10", caja de 0.70 x 0.70 en bloque de concreto de 0.15 x 0.30 x 0.10 y tapa de concreto) | und | 1 | 896002.3038 | 896002
ACCESORIOS DE BOMBEO TANQUE DE ALMACENAMIENTO PATAGONIA
ITEM | DESCRIPCIÓN | UN | CANT | VALOR UNITARIO | VALOR TOTAL
75 | INSTALACIÓN DE TUBERÍAS, ACCESORIOS Y EQUIPOS |  |  |  | 20845315 | 20845315 | OK
75.1 | Codo HD 10" x 90° EB x EB | Und | 7 | 276370.2625 | 1934592 | 20845315
75.2 | Tee HD 10" x 10" EB x EB | Und | 4 | 352274.4101 | 1409098
75.3 | Valvula de Compuerta HD sello en Bronce Vastago No Ascendente 10" BxB | Und | 8 | 512369.7921 | 4098958
75.4 | Union PVC 10" | Und | 1 | 70983.0296 | 70983
75.5 | Niple Acero Al Carbon 10" (250 mm) EB x EB L: 1,5 m | Und | 3 | 333894.8756 | 1001685
75.6 | Niple Acero Al Carbon 10" (250 mm) EB x EB L: 2 m | Und | 1 | 367590.6888 | 367591
75.7 | Niple Acero Al Carbon 10" (250 mm) EB x EB L: 1,2 m | Und | 2 | 313983.7133 | 627967
75.8 | Niple Acero Al Carbon 10" (250 mm) EB x EB L: 7,9 m | Und | 2 | 1044998.0988 | 2089996
75.9 | Niple Acero Al Carbon 10" (250 mm) EB x EB L: 7,5 m | Und | 2 | 983385.0692 | 1966770
75.10 | Niple Acero Al Carbon 10" (250 mm) EB x EB L: 5,2 m | Und | 1 | 727086.9462 | 727087
75.11 | Niple Acero Al Carbon 10" (250 mm) EB x EB L: 26,4 m | Und | 1 | 3352549.8702 | 3352550
75.12 | Niple Acero Al Carbon 10" (250 mm) EB x EB L: 8 m | Und | 1 | 1044998.0988 | 1044998
75.13 | Niple Acero Al Carbon 10" (250 mm) EB x EB L: 2,5 m | Und | 1 | 467146.5003 | 467147
75.14 | Niple Acero Al Carbon 10" (250 mm) EB x EL L: 0,5 m Z=0,2m | Und | 1 | 240465.5756 | 240466
75.15 | Niple Acero Al Carbon 6" (150 mm) EB x EB L: 1m | Und | 2 | 190534.507 | 381069
75.16 | Union Dresser 10" | Und | 2 | 71986.5099 | 143973
75.17 | Reduccion Concentrica 10" x 6" HD EB x EB | Und | 1 | 154496.5083 | 154497
75.18 | Reduccion Concentrica 10" x 8" HD EB x EB | Und | 1 | 195695.5772 | 195696
75.19 | Niple Acero Al Carbon 8" (200 mm) EB x EB L: 1,5 m | Und | 1 | 229585.7362 | 229586
75.20 | Tee HD 8" x 8" (200 mmx200mm) EB x EB | Und | 1 | 241997.2034 | 241997
75.21 | Portabrida 8" (Incluye brida tornillos tuercas y arandelas) | Und | 1 | 98609.1392 | 98609
LINEA DE CONDUCCIÓN TANQUE PATAGONIA - PORVENIR
ITEM | DESCRIPCIÓN | UN | CANT | VALOR UNITARIO | VALOR TOTAL
7 | LÍNEA DE CONDUCCIÓN TANQUE DE PATAGONIA AL PORVENIR Y ECOPETROL
| OBRA CIVIL E INSTALACIÓN |  |  |  |  | 935364455 | OK
76 | ACTIVIDADES PRELIMINARES |  |  |  | 17810182 | 935364455
76.1 | Localización, trazado y replanteo de tubería | m2 | 7559.5 | 2356 | 17810182
77 | DEMOLICIONES |  |  |  | 12435278
77.1 | Rotura y retiro de pavimento Rigido, incluye botada de escombros | m³ | 57.2 | 51559 | 2949175
77.2 | Corte de pavimento rígido | m | 952.58 | 5176 | 4930554
77.3 | Demolición de cordones, incluye botada de escombros | m | 150 | 11371.692 | 1705754
77.4 | Demolición de cunetas, incluye botada de escombros | m | 75.4236 | 9950.2305 | 750482
77.5 | Demolición de andenes, incluye botada de escombros | m³ | 41.4 | 50708.0521 | 2099313
78 | EXCAVACIONES Y LLENOS |  |  |  | 434179792
78.1 | Excavación Mecanica para todo tipo de material de 0-2 m de profundidad. | m3 | 5851.989 | 10000 | 58519890
78.2 | Excavación en roca con compresor neumatico | m3 | 59.111 | 75938.2514 | 4488786
78.3 | Cargue, retiro y botada de escombros y material proveniente de la excavación a 14km. | m3 | 3036.7541 | 1826.1905 | 5545691
78.4 | Llenos con material de préstamo en , compactados mecánicamente hasta obtener una densidad del 95% de la máxima obtenida en el ensayo del próctor modificado. | m3 | 2648.875 | 87012 | 230483912
78.5 | Llenos en material proveniente de la excavación, compactados mecánicamente hasta obtener una densidad del 80% de la máxima obtenida en el ensayo del Proctor Modificado. | m3 | 4433.5 | 12212 | 54141902
78.6 | Suministro, transporte y colocación de entresuelo, en arenilla para cimentaciones y apoyo de tubería | m3 | 104.1763 | 88113 | 9179286
78.7 | Cruce de tuberia de acueducto para via nacional mediante excavacion sin zanja en 8" ( 220mm) por medio de Perforacion Horizontal (Incluye personal experto, equipos y las herramientas | m | 25 | 2872813 | 71820325
79 | OBRAS EN CONCRETO Y ACERO |  |  |  | 257705176
79.1 | S.T.C de Concreto f'c= 21 Mpa para anclaje de tuberias y accesorios. | m3 | 356.9 | 508061.264 | 181327065
79.2 | S.T.C pavimento rígido en concreto de f'c= 28 Mpa, incluye tratamiento de juntas, dovelas, adhesivo epóxico para concreto fresco y endurecido. | m3 | 57.2 | 721312.0516 | 41259049
79.3 | Reconstrucción de cunetas de concreto | m | 75.4236 | 54299.214 | 4095442
79.4 | Recosntrucción de Cordón de concreto in situ | m | 150 | 41838.1741 | 6275726
79.5 | S.T.C y/o reconstrucción de andén en concreto de 21 Mpa, espesor de 10cm. incluye piedra entresuelo e=0.15m, arenilla compactada e=0.10 m. | m3 | 41.4 | 444652.8451 | 18408628
79.6 | Cajas de inspección de 1.0m x 1.0m x1.0 m en bloque de concreto (incluye tapa en lámina de alfajor de e=1/4" y angulo de 1"x 3/16"). (para válvulas ventosas y purgas). | un | 9 | 704362.9128 | 6339266
80 | OBRAS COMPLEMENTARIAS |  |  | . | 129647700
80.1 | Obra civil para kit de micromedidor chorro unico | und | 700 | 185211 | 129647700
81 | INSTALACIÓN DE TUBERÍAS, ACCESORIOS Y EQUIPOS |  |  |  | 83586327
81.1 | Instalación Tubería PEAD Ø 200mm (8") PN 8 RDE 21 | m | 5515.8 | 12525 | 69085395
81.2 | Instalación Tubería PVC Ø8" (200mm) RDE 21 UM | m | 1609.8 | 3354 | 5399269
81.3 | Instalación Tubería PVC Ø6" (150mm) RDE 21 UM | m | 443.9 | 3354 | 1488841
81.4 | Instalación Codo Ø 200mmx45º (8" x 45º) en PEAD PN10 PE 100 | un | 8 | 98609.1392 | 788873
81.5 | Instalación Codo HD 6" x 11.25° Junta Hidraulica | un | 3 | 48246.2779 | 144739
81.6 | Instalación Codo HD 6" x 22.5° Junta Hidraulica | un | 1 | 52075.3476 | 52075
81.7 | Instalación Codo HD 6" x 45° Junta Hidraulica | un | 5 | 55138.6033 | 275693
81.8 | Instalación Reducción 8" x 6" HD Junta Hidraulica | un | 1 | 58201.8591 | 58202
81.9 | Instalación Ventosa de Ø2" (75 mm) de doble acción, BXB, cámara doble (incluye válvula de corte Ø2" HD, BXB y Tee de Ø8x3" Extremo brida, HD, Juego de tornillos de 2"x3/8" , arandelas, tuercas, guasas (todo en acero inoxidable) y empaque de neopreno e=3 mm). | un | 5 | 87303 | 436515
81.10 | Instalación Válvula de compuerta Ø4" (100 mm) sello bronce, BxB, JH. (Incluye Tee 8x4" JH HD, juego de tornillos de 4"x3/8" , arandelas, tuercas, guasas (todo en acero inoxidable) y empaque de neopreno e=3 mm). ) (para purga). | un | 3 | 96493 | 289479
81.11 | Instalación Válvula de compuerta Ø3" (75 mm) sello bronce, BxB, JH. (Incluye Tee 6x3" JH HD, juego de tornillos de 3"x3/8" , arandelas, tuercas, guasas (todo en acero inoxidable) y empaque de neopreno e=3 mm). ) (para purga). | un | 1 | 98014 | 98014
81.12 | Instalación Válvula de compuerta Ø8" (200 mm) sello de bronce JH, para corte del flujo | un | 1 | 202175 | 202175
81.13 | Instalación Válvula de compuerta Ø6" (150 mm) sello de bronce JH, para corte del flujo | un | 1 | 255095 | 255095
81.14 | Instalación Medidor AQUASOFT de tipo Woltmann Horizontal de Velocidad, Cuerpo de Hierro Fundido, Bridado, Cámara seca, Modulo Removible, (Q3/Q1) R=80, Dn100mm (6"), T. 0°-50°, Transmisión Magnética, Pre-equipado con receptáculo para emisión de impulsos incluye, empaques, Informe de Calibración de Fabrica. Cumplen la norma ISO 4064 y la NTC 1063. Aprobación de Modelo por la comunidad Económica Europea CE M10 1383 TCM142/10-4736. | un | 1 | 861036.3118 | 861036
81.15 | Instalación Medidor AQUASOFT de tipo Woltmann Horizontal de Velocidad, Cuerpo de Hierro Fundido, Bridado, Cámara seca, Modulo E00Z0325051201104 WP-SDC DN 200 Removible, (Q3/Q1) R=80, Dn250mm (8"), T. 0°-50°, Transmisión Magnética, Pre-equipado con receptáculo para emisión de impulsos incluye, empaques, Informe de Calibración de Fabrica. Cumplen la norma ISO 4064 y la NTC 1063. Aprobación de Modelo por la comunidad Económica Europea CE M10 1383 TCM142/10-4736 | un | 2 | 2075463.0988 | 4150926
5830072845
SUMINISTRO
CAPTACIÓN RIO SINÚ
ITEM | DESCRIPCIÓN | UN | CANT | VALOR UNITARIO | VALOR TOTAL
82 | LINEA PRIMARIA DE MT |  |  |  | 1705350 | 665345385 | OK
82.1 | Suministro y armado de estructura de media tension trifasico tipo terminal o fin de linea disposicion centrada | UND | 1 | 1389200 | 1389200 | 665345385
82.2 | Suministro de templete directo a tierra | UND | 1 | 316150 | 316150
83 | LINEA PRIMARIA DE MT 13.2 KV SUBTERRANEA |  |  |  | 66131900
83.1 | Suministro equipo de medida por media tension a 13,2 kv tipo exterior | UND | 1 | 25245000 | 25245000
83.2 | Suministro estructura de proteccion en media tension. incluye cruceta metalica, tres (3) cortacircuitos, tres (pararrayos y set de puesta a tierra | UND | 1 | 2182400 | 2182400
83.3 | Suministro acometida de media tension en cable de cobre monopolar no. 1/0 al 133% aislam. xlpe 15 kv desde cortacircuitos a transformador tipo pad mounted | ML | 30 | 174500 | 5235000
83.4 | Suministro terminales premoldeados tipo exterior 15 kv y accesorios | GL | 1 | 1269500 | 1269500
83.5 | Suministro transformador trifasico en aceite tipo pedestal o pad mounted 300 kva 13.200/460-266v, incluye: accesorios premoldeados como bujes inserto, bujes tipo pozo, conectores tipo codo, dps tipo codo | UND | 1 | 32200000 | 32200000
84 | CAJA DE INSPECCION |  |  |  | 1405005
84.1 | Suministro de cajas de registro en mamposteria de 1,0x1,0x1,0 m | UND | 2 | 320381 | 640762
84.2 | Suministro de cajas de registro en mamposteria de 0,8x0,8x0,8 m | UND | 3 | 254747.5 | 764243
85 | MALLA A TIERRA |  |  |  | 4800000
85.1 | Suministro de una malla a tierra compuesta por seis varillas cooperweld de 5/8"x2,4m, cable de cobre desnudo no. 2/0 y soldadura cadwell | UND | 1 | 4120000 | 4120000
85.2 | Suministro de sistema de apantallamiento y conexión a malla a tierra: incluye punta de pararrayos, ducto metalico de 1", cable de cobre desnudo no.2 y soldadura cadwell | UND | 1 | 680000 | 680000
86 | ACOMETIDA SECUNDARIA DESDE TRANSFORMADOR A TRANSFERENCIA AUTOMATICA |  |  |  | 10815000
86.1 | Suministro de acometida subterranea en cable de cobre thhn 3x (2xno300mcm)f + (2x no.300mcm) n + 1xno. 2/0 t thhn en ducto pvc de 2x4" desde transformador a transferencia automatica | ML | 15 | 721000 | 10815000
87 | TABLERO GENERAL CON TRANSFERENCIA AUTOMATICA Y TRANSFORMADOR SECO |  |  |  | 33280000
87.1 | Suministro celda metalica de 2,20x1,0x0,8m, incluye: transferencia automatica trifasica mediante dos interruptores trifasicos regulados de 250 a 500 amp, motorizados enclavados mecanicamente , el circuito de control permite una transferencia manual o automatica mediante un selector, vigilante de tension (313 kva-460 v), transformador seco de 15 kva 460/220-120con proteccion de 2x60a a la entrada y 2x80amp a la salida, analizador de red y dps con proteccion de 3x100amp | UND | 1 | 33280000 | 33280000
88 | ACOMETIDA SECUNDARIA DESDE TRANSFERENCIA AUTOMATICA A CENTRO DE CONTROL DE MOTORES |  |  |  | 17810000
88.1 | Suministro de acometida subterranea en cable de cobre thhn 3x (2xno300mcm)f + (2x no.300mcm) n + 1xno. 2/0 t thhn en carcamo 60x50cm desde transferencia automatica a centro de control | ML | 26 | 685000 | 17810000
89 | ACOMETIDA SECUNDARIA DESDE TRANSFERENCIA AUTOMATICA A PLANTA DE EMERGENCIA |  |  |  | 11052000
89.1 | Suministro de acometida subterranea en cable de cobre thhn 3x (2xno.300mcm)f + (2x no.300mcm) n + 1xno. 2/0 t thhn en carcamo de concreto de 50x60cm desde transferencia automatica a planta de emergencia | ML | 15 | 685000 | 10275000
89.2 | Suministro carcamo de concreto de 50x60cm con tapa de alfajor | ML | 7 | 111000 | 777000
90 | PLANTA ELECTRICA |  |  |  | 195214714
90.1 | Suministro planta de emergencia diesel de 313 kva trifasica, cuatro hilos, 460 voltios, 1800 rpm, con cabina de insonorizacion, incluye tanque de combustible, proteccion electromagnetica, bateria y cargador. | UND | 1 | 195214714 | 195214714
91 | CENTRO CONTROL DE MOTORES |  |  |  | 135473000
91.1 | Suministro de tablero de control de motores, incluye una (1) proteccion principal regulada de 250-500 a y mando rotativo , tres (3) interruptores termomagneticos tripolares regulados de 140 - 200 a, un dps o protector contra sobretensiones por baja tension, barraje de cobre, analizador de red , control de nivel, monitor de voltaje, tres (3) variadores de velocidad para motores de 125 hp-460v incluyen inductancias de linea de 150 a, incluyen: interruptores, luces de señalizacion, pulsadores y ventilacion controlada, | UND | 1 | 135473000 | 135473000
92 | ALIMENTADORES DESDE CCM A TABLEROS PARCIALES Y MOTORES |  |  |  | 11352800
92.1 | Suministro de alimentador desde tablero general a t-n1 en cable de cobre suave tipo thwn 2xno. 8+1xno.8+1xno.8 thwn y en ducto pvc de 1" | ML | 30 | 22050 | 661500
92.2 | Suministro de alimentador desde tablero general a tn-2 en cable de cobre suave sumergible plano 2xno. 8+1xno.8+1xno.8 thwn y en ducto pvc de 1" | ML | 10 | 42050 | 420500
92.3 | Suministro de acometida desde ccm a motobomba centrifuga horizontal trifasica de 125 hp-460v en cable de cobre suave tipo thhn/thwn 75°c calibre 3xno.3/0+1xno.2 va soportado en bandeja portacable | ML | 56 | 169050 | 9466800
92.4 | Suministro de bandeja portacable semipesada 60x8x240cm, incluye peldayos para soporte ya ccesorios para su instalacion | ML | 12 | 67000 | 804000
93 | SALIDAS PARA ALUMBRADO Y TOMAS |  |  |  | 7660400
93.1 | Suministro de un tablero bifasico con puerta de 12 circuitos con barraje de 125 a, barra neutro y tierra. incluye: interruptores termomagneticos enchufables unipolares y bipolares. | UND | 1 | 285000 | 285000
93.2 | Suministro de un tablero bifasico con puerta de 18 circuitos con barraje de 125 a, barra neutro y tierra. incluye: interruptores termomagneticos enchufables unipolares y bipolares. | UND | 1 | 478000 | 478000
93.3 | Suministro salida electrica para alumbrado incluye: tuberia conduit emt, con accesorios y alambre thwn n° 12 | UND | 33 | 46200 | 1524600
93.4 | Suministro salida electrica para toma monofasico a 120 v incluye: tuberia conduit pvc, con accesorios y alambre thwn n° 12 | UND | 5 | 39400 | 197000
93.5 | Suministro salida electrica para tomacorriente a 220 incluye: tuberia conduit pvc, con accesorios y alambre thwn n° 1o | UND | 2 | 52100 | 104200
93.6 | Suministro de lampara led hermetica de 2x18w - 120v | UND | 19 | 215200 | 4088800
93.7 | Suministro de aplique led para fachada de 20w-120v | UND | 14 | 70200 | 982800
94 | ALUMBRADO PERIMETRAL |  |  |  | 6304000
94.1 | Suministro de alimentador desde tablero tn-1 a luminarias led de 45w en cable de cobre suave tipo encauchetado thhn 2xno.10+1xno.10 en ducto pvc de 3/4" | ML | 90 | 12200 | 1098000
94.2 | Suministro luminarias alumbrado publico tipo led 45w-220v en poste galvanizado de 2"x6m | UND | 5 | 925200 | 4626000
94.3 | Suministro de caja de registro en concreto de 30x30x30 cm | UND | 4 | 145000 | 580000
95 | TELEMETRIA |  |  |  | 24420000
95.1 | Suministro de sistema de telemetria para instalar en estacion de bombeo y en tanque de almacenamiento. consta de dos (2) radios con modulos de entrada y salidas digitales, antenas de ganacia omnidireccional, instalados dentro de un gabinete tipo intemperie en poliester ip66, la alimentacion de cada tablero es de 110 0 220vac (internamente cuenta con fuente a 24 vdc), entradas para boyas de nivel alto y bajo (en gabinete ubicado en tanque), salida para arranque de variador de velocidad. los equipos son de marca schneider electric, los radios son marca phoenix contac de 900 mhz. | UND | 1 | 24420000 | 24420000
96 | EQUIPOS DE BOMBEO |  |  |  | 131111216
96.1 | Suministro de Bomba centrifuga, para agua sin tratar, desde el rio Sinu, y llevar esta agua a la PTAP en Tijeretas con motor eléctrico de 100 - 125 HP, a 1800 rpm, 3x440 vol., para 60 l/seg, un HDT de 85 m, con una eficiencia no menor al 72 % Debe incluir base metálica para el equipo, motor bomba, sistema de cebado y medición de presión, con manómetro en glicerina, acople motor bomba si es necesario y demás elementos para su correcto funcionamiento. | UND | 3 | 43703738.5 | 131111216
97 | LEGALIZACION DE PLANOS Y CERTIFICACION RETIE |  |  |  | 6810000
97.1 | Legalizacion ante electricaribe y certificacion retie | Gl | 1 | 6810000 | 6810000
SUMINISTRO CAPTACIÓN RIO SINÚ
ITEM | DESCRIPCIÓN | UN | CANT | VALOR UNITARIO | VALOR TOTAL
98 | SUMINISTRO INCLUYE TRANSPORTE DE TUBERÍA, ACCESORIOS Y EQUIPOS |  |  |  | 244941123 | 244941123 | OK
98.1 | Niple Acero Al Carbon 16" (400 mm) EB x EL L:2m | Und | 1 | 3034480 | 3034480 | 244941123
98.2 | Niple Acero Al Carbon 16" (400 mm) EB x EB L: 8,5m | Und | 1 | 9134820 | 9134820
98.3 | Codo HD 16" x 90° EB x EB | Und | 3 | 4245750 | 12737250
98.4 | Niple Acero Al Carbon 16" (400 mm) EB x EB L:1,5m | Und | 1 | 4211270 | 4211270
98.5 | Yee HD 16" x 10" | Und | 2 | 7116325.4 | 14232651
98.6 | Valvula de Compuerta HD sello en Bronce Vastago No Ascendente 10 " BxB | Und | 3 | 3404150 | 10212450
98.7 | Valvula retencion Horizontal HD 10" BxB | Und | 3 | 2296260 | 6888780
98.8 | Niple Acero Al Carbon 10" (250 mm) EB x EB L:0,3m | Und | 6 | 1631019 | 9786114
98.9 | Codo HD 10" x 90° EB x EB | Und | 3 | 1836800 | 5510400
98.10 | Niple Acero Al Carbon 6" (150 mm) EB x EB L:0,2m | Und | 3 | 865125 | 2595375
98.11 | Reduccion Concentrica 10" x 6" HD | Und | 3 | 1039128 | 3117384
98.12 | Reduccion Excentrica para entrada a bomba 5" x 6" HD EB x EB | Und | 3 | 514990 | 1544970
98.13 | Reduccion Concentrica para salida de bomba 3" x 8" HD EB x EB | Und | 3 | 593680 | 1781040
98.14 | Niple Acero Al Carbon 8" (200 mm) EB x EB L:0,5m | Und | 1 | 1300750 | 1300750
98.15 | Niple Acero Al Carbon 8" (200 mm) EB x EB L: 1m | Und | 1 | 1513979 | 1513979
98.16 | Niple Acero Al Carbon 8" (200 mm) EB x EB L: 1,7m | Und | 1 | 1820097 | 1820097
98.17 | Reduccion Excentrica 12" x 8" HD EB x EB | Und | 3 | 1718355 | 5155065
98.18 | Niple Pasamuro Acero al Carbon 12" EB x EB L: 4m Z: 0,8m | Und | 3 | 4884515 | 14653545
98.19 | Niple Acero Al Carbon 12" (300 mm) EB x EB L: 21 m | Und | 3 | 13195190 | 39585570
98.20 | Codo HD 12" x 90° EB x EB | Und | 3 | 2172800 | 6518400
98.21 | Niple Acero Al Carbon 12" (300 mm) EB x EB L: 3 m | Und | 3 | 3792490 | 11377470
98.22 | Valvula de Pie con Coladera 12" EB x EB | Und | 3 | 5043794 | 15131382
98.23 | Codo HD 12" x 90° Junta Hidraulica | Und | 1 | 1428200 | 1428200
98.24 | Niple Acero Al Carbon 12" (315 mm) EB x EL L:3m | Und | 1 | 2671480 | 2671480
98.25 | Valvula de Compuerta 12 " HD sello en Bronce Vastago No Ascendente BxB | Und | 1 | 3844900 | 3844900
98.26 | Reduccion Concentrica 16" x 12" HD EB x EB | Und | 1 | 2982150 | 2982150
98.27 | Tee HD 16" x 16" EB x EB | Und | 1 | 5284750 | 5284750
98.28 | Portabrida (incluye Brida) 16" para tuberia PEAD | Und | 3 | 1525948.02 | 4577844
98.29 | Valvula de Compuerta 16 " HD sello en Bronce Vastago No Ascendente BxB | Und | 2 | 6465976 | 12931952
98.30 | Codo HD 16" x 45° EB x EB | Und | 1 | 4124500 | 4124500
98.31 | Niple Acero Al Carbon 16" (400 mm) EB x EL L:1m | Und | 1 | 2330150 | 2330150
98.32 | Cruz HD 16" x 10" EL x EL | Und | 1 | 3219388 | 3219388
98.33 | Union Dresser 16" HD | Und | 2 | 3730800 | 7461600
98.34 | Union de Reparacion PVC 10" | Und | 4 | 473125 | 1892500
98.35 | Valvula de Compuerta 10 " HD sello en Bronce Vastago No Ascendente EL x EL | Und | 1 | 2981250 | 2981250
98.36 | Reduccion Concentrica 16" x 8" HD EL x EL | Und | 1 | 2014037 | 2014037
98.37 | Union de Reparacion PVC 8" | Und | 6 | 281525 | 1689150
98.38 | Niple Acero Al Carbon 8" (200 mm) EB x EL L:2m | Und | 1 | 1427620 | 1427620
98.39 | Tee HD 8" x 8" EL x EL | Und | 1 | 724860 | 724860
98.40 | Valvula de Compuerta 8" HD sello en Bronce Vastago No Ascendente EL x EL | Und | 1 | 1511550 | 1511550
LINEA DE IMPULSION CAPTACIÓN - PTAP TIJERETAS
ITEM | DESCRIPCIÓN | UN | CANT | VALOR UNITARIO | VALOR TOTAL
99 | SUMINISTRO INCLUYE TRANSPORTE DE TUBERÍA, ACCESORIOS Y EQUIPOS |  |  |  | 3405599240 | 3405599240 | OK
99.1 | Suministro Tubería PEAD Ø 400mm (16") PN 12.5 RDE 13.6 | m | 1031 | 424179 | 437328549 | 3405599240
99.2 | Suministro Tubería PEAD Ø 400mm (16") PN 10 RDE 17 | m | 1057 | 339831 | 359201367
99.3 | Suministro Tubería PEAD Ø 400mm (16") PN 8 RDE 21 | m | 504 | 289333 | 145823832
99.4 | Suministro Tubería PEAD Ø 400mm (16") PN 6 RDE 26 | m | 2174 | 230053 | 500135222 | 1442488970
99.5 | Suministro Tubería PEAD Ø 400mm (16") PN 16 RDE 11 | m | 2287 | 492026 | 1125263462
99.6 | Suministro Tubería PEAD Ø 315mm (12") PN 10 RDE 17 | m | 2757 | 227416 | 626985912 | 1552214820
99.7 | Suministro Tubería PEAD Ø 250mm (10") PN 10 RDE 17 | m | 500.73 | 146753 | 73483630
99.8 | Suministro Codo Ø 400mm x 45º (16" x 45º) en PEAD PN10 PE 100 | un | 4 | 1212318.45 | 4849274
99.9 | Suministro Ventosa de Ø4" (100 mm) de doble acción, BXB, cámara doble (incluye válvula de corte Ø4" HD, BXB y Tee partida de Ø16x4" Extremo brida, HD, Juego de tornillos de 3"x3/8" , arandelas, tuercas, guasas (todo en acero inoxidable) y empaque de neopreno e=3 mm). | un | 12 | 1046050 | 12552600
99.10 | Suministro Válvula de compuerta Ø4" (100 mm) sello bronce, BxB, JH. (Incluye Tee 16x4" partida EB, HD, juego de tornillos de 3"x3/8" , arandelas, tuercas, guasas (todo en acero inoxidable) y empaque de neopreno e=3 mm). ) (para purga). | un | 5 | 614440 | 3072200
99.11 | Suministro Medidor AQUASOFT de tipo Woltmann Horizontal de Velocidad, Cuerpo de Hierro Fundido, Bridado, Cámara seca, Modulo Removible, (Q3/Q1) R=80, Dn500mm (16"), T. 0°-50°, Transmisión Magnética, Pre-equipado con receptáculo para emisión de impulsos incluye, empaques, Informe de Calibración de Fabrica. Cumplen la norma ISO 4064 y la NTC 1063. Aprobación de Modelo por la comunidad Económica Europea CE M10 1383 TCM142/10-4736. | un | 2 | 58451595.83 | 116903192
OPTIMIZACION PLANTA DE TRATAMIENTO DE AGUA POTABLE TIJERETA
ITEM | DESCRIPCIÓN | UN | CANT | VALOR UNITARIO | VALOR TOTAL
SUMINISTRO (INLCUYE TRANSPORTE)
100 | SUMINISTRO DE ACCESORIOS |  |  |  | 308584641 | 1468664322 | OK
100.1 | Suministro de Niple pasamuro de Acero al Carbon de Ø 12", EB x EL, L=0.50m | un | 7 | 2322007 | 16254049 | 1468664322
100.2 | Suministro de codo HD de Ø6"X90° EB X EL | un | 2 | 606100 | 1212200 | 0
100.3 | Suministro de válvula de mariposa bridada en Nylon 11 ó Hierro Dúctil PN10 6" - 150mm - Hvástago=5.80m (incluye operador de engranaje, guías, vástago y rueda de manejo) | un | 14 | 7129440 | 99812160
100.4 | Suministro de válvula de mariposa bridada en Nylon 11 ó Hierro Dúctil PN10 12" - 300mm - Hvástago=5.90m (incluye operador de engranaje, guías, vástago y rueda de manejo) | un | 3 | 12724302 | 38172906
100.5 | Suministro de válvula de mariposa bridada en Nylon 11 ó Hierro Dúctil PN10 8" - 200mm - Hvástago=5.80m (incluye operador de engranaje, guías, vástago y rueda de manejo) | un | 12 | 7656229 | 91874748
100.6 | Suministro de Niple pasamuro de Acero al Carbon de Ø 12", EB x EL, L=5.55m | un | 6 | 5074528 | 30447168
100.7 | Suministro de Niple pasamuro de Acero al Carbon de Ø 6", EB x EL, L=0.50m | un | 3 | 958578 | 2875734
100.8 | Suministro de codo HD de Ø8"X90° (200mm) EB X EL | un | 3 | 748000 | 2244000
100.9 | Suministro de codo HD de Ø12"X90° EB X EL | un | 5 | 1612400 | 8062000
100.10 | Suministro de Niple pasamuro de Acero al Carbon de Ø 6", EB x EL, L=0.70m | un | 7 | 1134698 | 7942886
100.11 | Suministro de Niple pasamuro de Acero al Carbon de Ø 6", EB x EL, L=1.55m | un | 2 | 1278817 | 2557634
100.12 | Suministro de Niple pasamuro de Acero al Carbon de Ø 8", EB x EL, L=1.45m | un | 4 | 1782289 | 7129156
101 | SUMINISTRO OBRAS DE ORNAMENTACION |  |  |  | 25548180
101.1 | Suministro de escalera metálica prefabricada con pasos Ø 1", separados cada 35 cm. Incluye barandas de doble tubo anticorrosivo y pintura epóxica para evitar la corrosión | ml | 100 | 222650 | 22265000
101.2 | Suministro de tapa de inspección en lámina de alfajor calibre 18 de 0.60 m x 0.60 m | un | 8 | 401150 | 3209200
101.3 | Suministro de vertedero de control de caudal en lámina de acero de 0.60mx0.70m, según planos | un | 1 | 73980 | 73980
102 | SUMINISTRO COMPUERTAS |  |  |  | 308506760
102.1 | Suministro de compuerta de chapaleta de 0.25x0.25 m | un | 36 | 3157420 | 113667120
102.2 | Suministro de compuerta lateral 0.60x1.00 m (incluye vástago, volante de operación y rueda de manejo) | un | 2 | 13132000 | 26264000
102.3 | Suministro de compuerta lateral en H.D. de Ø 16" de bridas con sello en bronce (incluye, vástago de extensión, columna de maniobra, rueda de manejo y guía ecualizable para el vástago) | un | 10 | 16857564 | 168575640
103 | SUMINISTRO OBRAS COMPLEMENTARIAS |  |  |  | 826024741
103.1 | Sumnistro de codos floculantes de 350 mm, en HD incluye pasamuro y longitud de niple de L = 0.4 m | un | 12 | 5466385 | 65596620
103.2 | Sumnistro de codos floculantes de 300 mm, en HD incluye pasamuro y longitud de niple de L = 0.4 m | un | 16 | 4687530 | 75000480
103.3 | Suministro de codos floculantes de 250 mm, en HD incluye pasamuro y longitud de niple de L = 0.4 m | un | 48 | 4220217 | 202570416
103.4 | Suministro de canaletas recolectoras de agua sedimentada en fibra de vidrio con orificios de Ø1" B=0.20m H=0.25m L=2.40m | un | 24 | 14265840 | 342380160
103.5 | Suministro de placas planas para sedimentación acelerada | un | 240 | 175050 | 42012000
103.6 | Suministro de separadores de fibrocemento | un | 14 | 17168 | 240352
103.7 | Suministro de falsos fondos en PRFV o PEAD con boquillas de polietileno de 35 orificios. Densidad mínima de boquillas 64 un/m2 | m2 | 50 | 666600 | 33330000
103.8 | Suministro de lecho filtrante de grava | m3 | 14.688 | 1465311.6 | 21522497
103.9 | Suministro de lecho filtrante de arena | m3 | 9.18 | 1662584.445 | 15262525
103.10 | Suministro de lecho filtrante de antracita | m3 | 6.5 | 1643811.6 | 10684775
103.11 | Suministro Cinta flexible para sellos de juntas tipo Sika O-22 o similar | ml | 389.4388 | 43753 | 17039116
103.12 | Suministro de reglilla de aforo de caudal en acrílico, según detalle. | un | 2 | 192900 | 385800
SISTEMA DE TRATAMIENTO DE LODOS EN PTAP TIJERETA
ITEM | DESCRIPCIÓN | UN | CANT | VALOR UNITARIO | VALOR TOTAL
104 | SUMINISTRO ACCESORIOS Y EQUIPOS |  |  |  | 174671885 | 208716385 | OK
104.1 | Escalera metalica prefabricada, escalones Ø1" @ 0,35m tanque de igualacion | m | 12.4 | 222650 | 2760860 | 208716385
104.2 | Escalera metalica prefabricada escalones Ø1" @ 0,35m para acceso a vertedero de rebose | m | 2.4 | 222650 | 534360
104.3 | Escalera metalica prefabricada, escalones Ø 1" @ 0,35m Acceso camara de control de bombas | m | 8 | 222650 | 1781200
104.4 | Niple PVC Ø 16" (400mm) L: 1m | un | 1 | 300725 | 300725
104.5 | Tapa metalica en alfajor 0,6m x 0,6m | un | 5 | 175050 | 875250
104.6 | Tapa metalica en alfajor 0,7m x 0,8m |  | 2 | 276200 | 552400
104.7 | Compuerta lateral circular Ø20" | un | 2 | 4595900 | 9191800
104.8 | Respiradero 3" HD | un | 2 | 490400 | 980800
104.9 | Codo 90° HD Ø 8" EBxEB | un | 1 | 639150 | 639150
104.10 | Codo 90° HD Ø 6" EBxEB | un | 6 | 532590 | 3195540
104.11 | Suministro ampliacion concentrica hd de ∅4" x ∅6" extremos bridados. | un | 2 | 416300 | 832600
104.12 | Suministro niple Acero al Carbon ∅6" extremos bridados l=3.45m. | un | 2 | 1739488 | 3478976
104.13 | Suministro niple Acero al Carbon ∅6" extremos bridados con pasamuro L=0.50m. | un | 2 | 1454983 | 2909966
104.14 | Suministro valvula de retencion (cheque) ∅6" extremos bridados. | un | 2 | 1855870 | 3711740
104.15 | Suministro valvula de compuerta ∅6" extremos bridados con sello elastico y vastago no ascendente. | un | 2 | 1063925 | 2127850
104.16 | Suministro ampliacion concentrica hd de ∅6" x ∅8" extremos bridados. | un | 2 | 639385 | 1278770
104.17 | Suministro niple Acero al Carbon ∅8" extremos bridados l=0.54m. | un | 1 | 1420910 | 1420910
104.18 | Suministro tee hd ∅8" extremos bridados. | un | 1 | 1604200 | 1604200
104.19 | Suministro niple Acero al Carbon ∅8" extremos brida - liso l=0.40m. | un | 1 | 1026342 | 1026342
104.20 | Suministro union de desmontaje rigida autoportante ∅8". | un | 1 | 1191310 | 1191310
104.21 | Suministro niple Acero al Carbon ∅8" extremos liso - junta hidraulica pvc l=1.00m. | un | 1 | 968150 | 968150
104.22 | Suministro niple pvc ∅8" l=1.95m. | un | 1 | 1245077 | 1245077
104.23 | Suministro codo hd ∅8" x 45° extremos junta hidraulica pvc. | un | 1 | 447560 | 447560
104.24 | Suministro niple pvc ∅8" l=1.06m. | un | 1 | 1135755 | 1135755
104.25 | Suministro niple pvc ∅8" l=0.30m. | un | 1 | 557411 | 557411
104.26 | Suministro codo hd ∅8" x 90° extremos junta hidraulica pvc. | un | 1 | 464220 | 464220
104.27 | Suministro niple pvc ∅8" l=4.63m. | un | 1 | 2346424 | 2346424
104.28 | Suministro niple pvc ∅8" l=0.50m. | un | 1 | 889481 | 889481
104.29 | Suministro union de desmontaje tipo dresser ∅8". | un | 1 | 288100 | 288100
104.30 | Suministro niple Acero al Carbon ∅8" extremo liso x extremo brida l=8.90m. | un | 1 | 3945858 | 3945858
104.31 | Suministro niple Acero al Carbon ∅8" extremo brida x extremo liso l=5.80m. | un | 1 | 2540319 | 2540319
104.32 | Suministro bomba sumergible para manejo de lodos, con sistema de bajada e izada mediante dos (2) barras guias. la bomba sera tipo flygt para las siguientes condiciones de trabajo: bomba sumergible para manejo de lodos, con sistema de bajada e izada mediante dos (2) barras guias. la bomba sera tipo flygt para las siguientes condiciones de trabajo: q=12.00 l/s, hdt=20.05 m. | un | 2 | 12620000 | 25240000
104.33 | Suministro bomba sumergible para manejo de lodos, con sistema de bajada e izada mediante dos (2) barras guias. la bomba sera tipo flygt para las siguientes condiciones de trabajo: bomba sumergible para manejo de lodos, con sistema de bajada e izada mediante dos (2) barras guias. la bomba sera tipo flygt para las siguientes condiciones de trabajo: q=30.00 l/s, hdt=8,15 m. | un | 2 | 17620000 | 35240000
104.34 | Suministro niple Acero al Carbon ∅3" extremos bridados l=4.86m. | un | 2 | 968747 | 1937494
104.35 | Suministro codo hd ∅3" x 90° extremos bridados. | un | 2 | 326000 | 652000
104.36 | Suministro niple Acero al Carbon ∅3" extremos bridados con pasamuro l=0.50m. | un | 2 | 843406 | 1686812
104.37 | Suministro valvula de retencion (cheque) ∅3" extremos bridados. | un | 2 | 876488 | 1752976
104.38 | Suministro valvula de compuerta ∅3" extremos bridados con sello elastico y vastago no ascendente. | un | 2 | 546620 | 1093240
104.39 | Suministro ampliacion concentrica hd de ∅3" x ∅6" extremos bridados. | un | 2 | 388475 | 776950
104.40 | Suministro niple Acero al Carbon ∅6" extremos bridados l=0.50m. | un | 2 | 1112239 | 2224478
104.41 | Suministro tee hd ∅6" extremos bridados. | un | 1 | 547520 | 547520
104.42 | Suministro niple Acero al Carbon ∅6" extremos brida - liso l=0.55m. | un | 1 | 731558 | 731558
104.43 | Suministro union de desmontaje rigida autoportante ∅6". | un | 1 | 674850 | 674850
104.44 | Suministro niple Acero al Carbon ∅6" extremos liso - junta hidraulica pvc l=0.70m. | un | 1 | 802688 | 802688
104.45 | Suministro pasamuro HD Ø 16" (400mm) L=0,30 ; Z=0,15 | un | 2 | 3972102 | 7944204
104.46 | Suministro niple PVC Ø 16" (400mm) L: 1,30m ELxEL | un | 1 | 364985 | 364985
104.47 | Suministro niple PVC Ø 16" (400mm) L: 2,35m ELxEL | un | 1 | 648150 | 648150
104.48 | Suministro niple PVC Ø 16" (400mm) L: 2,60m | un | 1 | 715570 | 715570
104.49 | Suministro niple PVC Ø 16" (400mm) L: 3,05m | un | 1 | 836926 | 836926
104.50 | Suministro niple PVC Ø 16" (400mm) L: 34,84m | ml | 1 | 9419674 | 9419674
104.51 | Suministro Tuberia PVC Ø 16" (400mm) L: 8,40m | un | 1 | 2279718 | 2279718
104.52 | Suministro niple PVC ∅6" (150mm) UM presión L= 3.36m | un | 1 | 920527 | 920527
104.53 | Suministro Tee PVC Ø 6" (150mm) UM presion | un | 1 | 300000 | 300000
104.54 | Suministro Tuberia PVC ∅6" (150mm) UM presión L= 8.30m | un | 1 | 2225922 | 2225922
104.55 | Suministro codo PVC ∅6" (150mm) x 90° UM presion | un | 2 | 197925 | 395850
104.56 | Suministro Tuberia PVC ∅6" (150mm) UM presión L= 11.90m | un | 1 | 3185136 | 3185136
104.57 | Suministro niple PVC ∅6" (150mm) UM presión L= 5.56m | un | 2 | 510173 | 1020346
104.58 | Suministro niple PVC ∅6" (150mm) UM presión L= 6.40m | un | 6 | 585074 | 3510444
104.59 | Suministro niple PVC ∅6" (150mm) UM presión L= 4.74m | un | 2 | 437056 | 874112
104.60 | Suministro Tee Ø 6" x Ø 2" PVC UM presion | un | 8 | 220746 | 1765968
104.61 | Suministro niple PVC ∅2" (50mm) UM presión L= 1.13m | un | 8 | 37956 | 303648
104.62 | Suministro codo PVC ∅2" x 90° UM presion | un | 24 | 29766 | 714384
104.63 | Suministro niple PVC ∅2" (50mm) UM presión L= 2m | un | 8 | 23246 | 185968
104.64 | Suministro tuberia PVC sanitaria 6'' (150mm) perforada L=7,94 m | un | 8 | 153413 | 1227304
104.65 | Suministro pasamuro HD Ø 6" (400mm) L=0,2 ; Z=0,1 | un | 2 | 1203567 | 2407134
104.66 | Suministro valvula de bola ∅2" a lecho de secado | un | 10 | 67391 | 673910
104.67 | Suministro pasamuro HD Ø8'' EBxEL L=1,50 ; Z=0,58 | un | 1 | 1533435 | 1533435
104.68 | Suministro pasamuro Acero al Carbon Ø8'' EBxEL L=3,65 ; Z=0,13 | un | 2 | 1317450 | 2634900
105 | SUMINISTROS ELECTRICOS |  |  |  | 34044500
CENTRO DE CONTROL DE MOTORES LODOS
105.1 | Suministro de tablero de control de motores para tratamiento de lodos incluye un modulo metalico con dos divisiones, dos (2) interruptores termomagneticos tripolares regulados de 20 a, dos (2) interruptores termomagneticos tripolares regulados de 15a, barraje de cobre, , control de nivel, monitor de voltaje, dos (2) variadores de velocidad para motores de 5 hp-460v, dos (2) variadores de velocidad para motores de 3 hp-460v. incluyen: interruptores, luces de señalizacion, pulsadores y ventilacion controlada, | un | 1 | 25004000 | 25004000
ALIMENTADORES DESDE CCM2 A MOTORES TRATAMIENTO LODOS
105.2 | Suministro de acometida desde ccm a motobomba centrifuga sumergible vertical trifasica 5 hp-460v (tanque homogenizador) en cable de cobre suave sumergible encauchetado tipo subcab 90°c calibre 3xno.12+1xno.12 y cable de control para sensores en motor en cable de cobre suave sumergible encauchetado tipo subcab 90°c calibre 5xno.16 en ducto pvc de 1" | ml | 140 | 45050 | 6307000
105.3 | Suministro de acometida desde ccm a motobomba centrifuga sumergible vertical trifasica 3 hp-460v (bombeo a lecho de secados) en cable de cobre suave sumergible encauchetado tipo subcab 75°c calibre 3xno.12+1xno.12 y cable de control para sensores en motor en cable de cobre suave sumergible encauchetado tipo subcab 75°c calibre 5xno.16 en ducto pvc de 1" | ml | 70 | 39050 | 2733500
BOMBEO TIJERETA-PATAGONIA
ITEM | DESCRIPCIÓN | UN | CANT | VALOR UNITARIO | VALOR TOTAL
106 | LINEA PRIMARIA DE MT |  |  |  | 18397950 | 566207138 | OK
106.1 | Suministro poste de concreto de 12m x1.050 kgf transportado, hincado y cimentado | UND | 1 | 1994000 | 1994000 | 566207138
106.2 | Suministro estructura de media tension trifasico tipo terminal o fin de linea disposicion centrada | UND | 2 | 1389200 | 2778400
106.3 | Suministro Riega tendido y tensionado de conductor acsr no. 1/0 | ML | 30 | 3100 | 93000
106.4 | Suministro de templete directo a tierra | UND | 1 | 316150 | 316150
106.5 | Suministro de transformador trifasico de 112,55 kva 13200/460-266v protecciones y puesta a tierra en media tension | UND | 1 | 13216400 | 13216400
107 | CAJA DE INSPECCION |  |  |  | 2292728
107.1 | Suministro de cajas de registro en mamposteria de 0,8x0,8x0,8 m | UND | 9 | 254747.5 | 2292728
108 | MALLA A TIERRA |  |  |  | 4850000
108.1 | Suministro de una malla a tierra compuesta por seis varillas cooperweld de 5/8"x2,4m, cable de cobre desnudo no. 2/0 y soldadura cadwell | UND | 1 | 4120000 | 4120000
108.2 | Suministro de sistema de apantallamiento y conexión a malla a tierra: incluye punta de pararrayos, ducto metalico de 1", cable de cobre desnudo no.2 y soldadura cadwell | UND | 1 | 730000 | 730000
109 | ACOMETIDA SECUNDARIA DESDE TRANSFORMADOR A TRANSFERENCIA AUTOMATICA |  |  |  | 3380000
109.1 | Suministro de acometida subterranea en cable de cobre thhn 3x no3/0f + 1x no.3/0 n + 1xno. 2/0 t thhn en ducto pvc de 3" desde transformador a transferencia automatica | ML | 20 | 169000 | 3380000
110 | TABLERO GENERAL CON TRANSFERENCIA AUTOMATICA Y TRANSFORMADOR SECO |  |  |  | 17362000
110.1 | Celda metalica de 2,20x1,0x0,8m, incluye: transferencia automatica trifasica mediante dos interruptores trifasicos regulados de 200 amp, motorizados enclavados mecanicamente , el circuito de control permite una transferencia manual o automatica mediante un selector, vigilante de tension (100 kva-460 v), transformador seco de 10 kva 460/220-120v con proteccion de 2x30a a la entrada y 2x60amp a la salida y analizador de red | UND | 1 | 17362000 | 17362000
111 | ACOMETIDA SECUNDARIA DESDE TRANSFERENCIA AUTOMATICA A CENTRO DE CONTROL DE MOTORES |  |  |  | 2028000
111.1 | Suministro de acometida subterranea en cable de cobre thhn 3x no3/0f + 1x no.3/0 n + 1xno. 2/0 t thhn en ducto pvc de 3" desde transferencia automatica a centro de control de motores | ML | 12 | 169000 | 2028000
112 | ACOMETIDA SECUNDARIA DESDE TRANSFERENCIA AUTOMATICA A PLANTA DE EMERGENCIA |  |  |  | 2535000
112.1 | Suministro de acometida subterranea en cable de cobre thhn 3x no3/0f + 1x no.3/0 n + 1xno. 2/0 t thhn en ducto pvc de 3" desde transferencia automatica a planta de emergencia | ML | 15 | 169000 | 2535000
113 | PLANTA ELECTRICA |  |  |  | 101793972
113.1 | Suministro Planta de emergencia diesel de 125 kva trifasica, cuatro hilos, 460 voltios, 1800 rpm, con cabina de insonorizacion, incluye tanque de combustible, proteccion electromagnetica, bateria y cargador. | UND | 1 | 101793972 | 101793972
| CENTRO CONTROL DE MOTORES |  |  |  | 114736000
114.1 | Suministro de tablero de control de motores, incluye gabinete metalico en modulos, una (1) proteccion principal regulada de 200 a y mando rotativo , dos (2) interruptores termomagneticos tripolares regulados de 125a, dos (2) interruptores termomagneticos tripolares regulados de 20 a, dos (2) interruptores termomagneticos tripolares regulados de 15a, un dps o protector contra sobretensiones por baja tension, barraje de cobre, analizador de red , control de nivel, monitor de voltaje, dos (2) variadores de velocidad para motores de 75 hp-460v, dos (2) variadores de velocidad para motores de 5 hp-460v, dos (2) variadores de velocidad para motores de 3 hp-460v. incluyen inductancias de linea de 100 a, incluyen: interruptores, luces de señalizacion, pulsadores y ventilacion controlada, | UND | 1 | 114736000 | 114736000
115 | ALIMENTADORES DESDE CCM A TABLEROS PARCIALES Y MOTORES |  |  |  | 4720800
115.1 | Suministro de alimentador desde tablero general a t-n1 en cable de cobre suave tipo thwn 2xno. 8+1xno.8+1xno.8 thwn y en ducto pvc de 1" | ML | 10 | 22050 | 220500
115.2 | Suministro de alimentador desde tablero general a tn-2 en cable de cobre suave sumergible plano 2xno. 8+1xno.8+1xno.8 thwn y en ducto pvc de 1" | ML | 30 | 22050 | 661500
115.3 | Suministro de acometida desde ccm a motobomba centrifuga horizontal trifasica de 75 hp-460v en cable de cobre suave tipo thhn/thwn 75°c calibre 3xno.2+1xno.2 en ducto pvc de 2" y coraza liquid tight de 2" | ML | 56 | 68550 | 3838800
116 | SALIDAS PARA ALUMBRADO Y TOMAS |  |  |  | 3163100
116.1 | Suministro de un tablero bifasico con puerta de 12 circuitos con barraje de 125 a, barra neutro y tierra. incluye: interruptores termomagneticos enchufables unipolares y bipolares. | UND | 1 | 284050 | 284050
116.2 | Suministro de un tablero bifasico con puerta de 8 circuitos con barraje de 125 a, barra neutro y tierra. incluye: interruptores termomagneticos enchufables unipolares y bipolares. | UND | 1 | 157050 | 157050
116.3 | Suministro Salida electrica para alumbrado incluye: tuberia conduit emt, con accesorios y alambre thwn n° 12 | UND | 14 | 46200 | 646800
116.4 | Suministro Salida electrica para toma monofasico a 120 v incluye: tuberia conduit pvc, con accesorios y alambre thwn n° 12 | UND | 3 | 39400 | 118200
116.5 | Suministro Salida electrica para tomacorriente a 220 incluye: tuberia conduit pvc, con accesorios y alambre thwn n° 1o | UND | 2 | 52100 | 104200
116.6 | Suministro de lampara led hermetica de 2x18w - 120v | UND | 6 | 215200 | 1291200
116.7 | Suministro de aplique led para fachada de 20w-120v | UND | 8 | 70200 | 561600
117 | ALUMBRADO PERIMETRAL |  |  |  | 11682800
117.1 | Suministro de alimentador desde tablero tn-1 a luminarias led de 45w en cable de cobre suave tipo encauchetado thhn 2xno.10+1xno.10 en ducto pvc de 3/4" | ML | 180 | 12200 | 2196000
117.2 | Suministro Luminarias alumbrado publico tipo led 45w-220v en poste galvanizado de 2"x6m | UND | 9 | 925200 | 8326800
117.3 | Suministro de caja de registro en concreto de 30x30x30 cm | UND | 8 | 145000 | 1160000
118 | TELEMETRIA |  |  |  | 24420000
118.1 | Suministro de sistema de telemetria para instalar en estacion de bombeo y en tanque de almacenamiento. consta de dos (2) radios con modulos de entrada y salidas digitales, antenas de ganacia omnidireccional, instalados dentro de un gabinete tipo intemperie en poliester ip66, la alimentacion de cada tablero es de 110 0 220vac (internamente cuenta con fuente a 24 vdc), entradas para boyas de nivel alto y bajo (en gabinete ubicado en tanque), salida para arranque de variador de velocidad. los equipos son de marca schneider electric, los radios son marca phoenix contac de 900 mhz. | UND | 1 | 24420000 | 24420000
119 | EQUIPOS DE BOMBEO |  |  |  | 254844788
119.1 | Suministro de Bomba centrifuga, para agua tratada, desde PTAP en Tijeretas hasta el tanque de Patagonia, con motor eléctrico de 100 - 125 HP, a 1800 rpm, 3x440 vol., para 20 l/seg, un HDT de 150 m, con una eficiencia no menor al 72 % Debe incluir base metálica para el equipo, motor bomba, sistema de cebado y medición de presión, con manómetro en glicerina, acople motor bomba si es necesario y demás elementos para su correcto funcionamiento. | UND | 2 | 36541188 | 73082376
119.2 | Suministro de Bomba centrifuga, para agua tratada, desde PTAP en Tijeretas hasta el tanque El Silencio, con motor eléctrico de 100 - 125 HP, a 1800 rpm, 3x440 vol., para 83 l/seg, un HDT de 85 m, con una eficiencia no menor al 72 % Debe incluir base metálica para el equipo, motor bomba, sistema de cebado y medición de presión, con manómetro en glicerina, acople motor bomba si es necesario y demás elementos para su correcto funcionamiento. | UND | 2 | 48320998 | 96641996
119.3 | Suministro de Bomba centrifuga, para agua tratada, desde el tanque El Silencio hasta Patagonia , con motor eléctrico de 100 - 125 HP, a 1800 rpm, 3x440 vol., para 70 l/seg, un HDT de 50 m, con una eficiencia no menor al 72 % Debe incluir base metálica para el equipo, motor bomba, sistema de cebado y medición de presión, con manómetro en glicerina, acople motor bomba si es necesario y demás elementos para su correcto funcionamiento. | UND | 2 | 42560208 | 85120416
PRESUPUESTO ACCESORIOS BOMBEO TIJERETAS - PATAGONIA
ITEM | DESCRIPCIÓN | UN | CANT | VALOR UNITARIO | VALOR TOTAL
120 | SUMINISTRO INCLUYE TRANSPORTE DE TUBERÍA, ACCESORIOS Y EQUIPOS |  |  |  | 47061067 | 47061067 | OK
120.1 | Valvula de Pie con Coladera 8" EB | Und | 2 | 1899100 | 3798200 | 47061067
120.2 | Niple Acero Al Carbon 8" (200 mm) EB x EB L: 3 m | Und | 2 | 1123600 | 2247200
120.3 | Codo HD 8" x 90° EB x EB | Und | 5 | 639150 | 3195750
120.4 | Niple Acero Al Carbon 8" (200 mm) EB x EB L: 3,30 m | Und | 2 | 1268600 | 2537200
120.5 | Niple Acero Al Carbon 8" (200 mm) EB x EB L: 0,75 m | Und | 2 | 750325 | 1500650
120.6 | Reduccion Excentrica 8" x 2.56" HD EB x EB | Und | 2 | 684300 | 1368600
120.7 | Reduccion Concentrica 8" x 1.97" HD EB x EB | Und | 2 | 654550 | 1309100
120.8 | Niple HD 8" (200 mm) EB x EB L: 0,77 m | Und | 2 | 777965 | 1555930
120.9 | Niple Acero Al Carbon 8" (200 mm) EB x EB L: 0,45 m | Und | 2 | 693475 | 1386950
120.10 | Valvula retencion Horizontal HD 8" BxB | Und | 2 | 3338580 | 6677160
120.11 | Valvula de Compuerta HD sello en Bronce Vastago No Ascendente 8" BxB | Und | 2 | 2229000 | 4458000
120.12 | Codo HD 8" x 45° EB x EB | Und | 4 | 1086600 | 4346400
120.13 | Yee HD 8" x 8" EB x EB | Und | 2 | 1212910 | 2425820
120.14 | Niple Acero Al Carbon 8" (200 mm) EB x EB L: 0,22 m | Und | 1 | 634300 | 634300
120.15 | Niple HD 8" (200 mm) EB x EB L: 3 m | Und | 5 | 1452100 | 7260500
120.16 | Niple HD 8" (200 mm) EB x EB L: 1,85 m | Und | 1 | 1109975 | 1109975
120.17 | Reduccion Concentrica 8" x 6" HD EB x EB | Und | 1 | 854550 | 854550
120.18 | Portabrida 6" (Incluye Brida, tornillos tuercas y arandelas) | Und | 1 | 394782 | 394782
LINEA DE IMPULSION TANQUE PTAP TIEJERETAS - PATAGONIA
ITEM | DESCRIPCIÓN | UN | CANT | VALOR UNITARIO | VALOR TOTAL
121 | SUMINISTRO INCLUYE TRANSPORTE DE TUBERÍA, ACCESORIOS Y EQUIPOS |  |  |  | 745534458 | 745534458 | OK
121.1 | Suministro Tubería PEAD Ø 160mm (6") PN 25 RDE 7.4 | m | 774 | 149428 | 115657272 | 745534458
121.2 | Suministro Tubería PEAD Ø 160mm (6") PN 16 RDE 11 | m | 1441 | 80327 | 115751207
121.3 | Suministro Tubería PEAD Ø 160mm (6") PN 12.5 RDE 13.6 | m | 3207 | 71493 | 229278051
121.4 | Suministro Tubería PEAD Ø 160mm (6") PN 10 RDE 17 | m | 1178 | 55834 | 65772452
121.5 | Suministro Tubería PEAD Ø 160mm (6") PN 8 RDE 21 | m | 643 | 49624 | 31908232
121.6 | Suministro Tubería PEAD Ø 160mm (6") PN 6 RDE 26 | m | 1130 | 41579 | 46984270
121.7 | Suministro Tubería PEAD Ø 160mm (6") PN 9 RDE 20 | m | 2130 | 53451 | 113850630
121.8 | Suministro Codo Ø160mmx45º (6" x 45º) en PEAD PN10 PE 100 | Und | 9 | 128159.43 | 1153435
121.9 | Suministro Codo Ø 160mmx22.5º (6" x 22.5º) en PEAD PN10 PE 100 | Und | 8 | 184345.28 | 1474762
121.10 | Suministro Codo Ø 160mmx11.25º (6" x 11.25º) en PEAD PN10 PE 100 | Und | 8 | 184345.28 | 1474762
121.11 | Suministro Ventosa de Ø2" (75 mm) de doble acción, BXB, cámara doble (incluye válvula de corte Ø2" HD, BXB y Tee partida de Ø6x3" Extremo brida, HD, Juego de tornillos de 3"x3/8" , arandelas, tuercas, guasas (todo en acero inoxidable) y empaque de neopreno e=3 mm). | un | 10 | 565450 | 5654500
121.12 | Suministro Válvula de compuerta Ø3" (75 mm) sello bronce, BxB, JH. (Incluye Tee 6"x3" JH HD, juego de tornillos de 3"x3/8" , arandelas, tuercas, guasas (todo en acero inoxidable) y empaque de neopreno e=3 mm). ) (para purga). | un | 9 | 442220 | 3979980
121.13 | Suministro Valvula de Compuerta 6" HD sello elastico Vastago No Ascendente EB x EB (para control a la entrada a la PTAP y para el by-pass). | un | 1 | 1063925 | 1063925
121.14 | Suministro Medidor AQUASOFT de tipo Woltmann Horizontal de Velocidad, Cuerpo de Hierro Fundido, Bridado, Cámara seca, Modulo Removible, (Q3/Q1) R=80, Dn100mm (6"), T. 0°-50°, Transmisión Magnética, Pre-equipado con receptáculo para emisión de impulsos incluye, empaques, Informe de Calibración de Fabrica. Cumplen la norma ISO 4064 y la NTC 1063. Aprobación de Modelo por la comunidad Económica Europea CE M10 1383 TCM142/10-4736. | un | 2 | 5765490.11 | 11530980
ACCESORIOS TANQUE DE PATAGONIA
ITEM | DESCRIPCIÓN | UN | CANT | VALOR UNITARIO | VALOR TOTAL
| SUMINISTRO ACCESORIOS TANQUE PATAGONIA |  |  |  | 15147950 | 15147950
122 | Suministro, transporte y colocación de tubería |  |  |  | 3435750 | 15147950
| Tubería de PVC (ASTM F794) alcantarillado de 200 mm | m | 90 | 38175 | 3435750
123 | Suministro de Accesorios |  |  |  | 4784400
| Suministro Respiradero 4" en HD | un | 12 | 302300 | 3627600
| Suministro Rebose 6" en HD | un | 3 | 385600 | 1156800
124 | Obras complementarias |  |  |  | 6927800
| CONTROL DE NIVEL 'MDI' TANQUE BAJO MERCURIOEM10W2000 (incluye LE1150 Transmisor de presión 0-150PSI, ¼” NPT conexión mini). | und | 1 | 960140 | 960140
| MACROMEDIDOR BERMAD WOLTMAN TURBO BAR 230PSI 10" BRIDA (incluye unión dresser de Ø10") | und | 1 | 5967660 | 5967660
TANQUE DE PATAGONIA - PORVENIR
ITEM | DESCRIPCIÓN | UN | CANT | VALOR UNITARIO | VALOR TOTAL
125 | SUMINISTRO ACCESORIOS Y EQUIPOS |  |  |  | 138326642 | 138326642 | OK
125.1 | Suministro de Codo HD 10" x 90° EB x EB | Und | 7 | 1836800 | 12857600 | 138326642
125.2 | Suministro de Tee HD 10" x 10" EB x EB | Und | 4 | 2344500 | 9378000
125.3 | Suministro de Valvula de Compuerta HD sello en Bronce Vastago No Ascendente 10" BxB | Und | 8 | 3404150 | 27233200
125.4 | Suministro de Union de Reparación PVC 10" | Und | 1 | 473125 | 473125
125.5 | Suministro de Niple Acero Al Carbon 10" (250 mm) EB x EB L: 1,5 m | Und | 3 | 2214050 | 6642150
125.6 | Suministro de Niple Acero Al Carbon 10" (250 mm) EB x EB L: 2 m | Und | 1 | 2450870 | 2450870
125.7 | Suministro de Niple Acero Al Carbon 10" (250 mm) EB x EB L: 1,2 m | Und | 2 | 2084578 | 4169156
125.8 | Suministro de Niple Acero Al Carbon 10" (250 mm) EB x EB L: 7,9 m | Und | 2 | 6828337 | 13656674
125.9 | Suministro de Niple Acero Al Carbon 10" (250 mm) EB x EB L: 7,5 m | Und | 2 | 6568798 | 13137596
125.10 | Suministro de Niple Acero Al Carbon 10" (250 mm) EB x EB L: 5,2 m | Und | 1 | 4844150 | 4844150
125.11 | Suministro de Niple Acero Al Carbon 10" (250 mm) EB x EB L: 26,4 m | Und | 1 | 22186443.13 | 22186443
125.12 | Suministro de Niple Acero Al Carbon 10" (250 mm) EB x EB L: 8 m | Und | 1 | 6974350 | 6974350
125.13 | Suministro de Niple Acero Al Carbon 10" (250 mm) EB x EB L: 2,5 m | Und | 1 | 3119650 | 3119650
125.14 | Suministro de Niple Acero Al Carbon 10" (250 mm) EB x EL L: 0,5 m Z=0,2m | Und | 1 | 1603850 | 1603850
125.15 | Suministro de Niple Acero Al Carbon 6" (150 mm) EB x EB L: 1m | Und | 2 | 1269150 | 2538300
125.16 | Suministro de Union Dresser 10" | Und | 2 | 474900 | 949800
125.17 | Suministro de Reduccion Concentrica 10" x 6" HD EB x EB | Und | 1 | 1039128 | 1039128
125.18 | Suministro de Reduccion Concentrica 10" x 8" HD EB x EB | Und | 1 | 1310500 | 1310500
125.19 | Suministro de Niple Acero Al Carbon 8" (200 mm) EB x EB L: 1,5 m | Und | 1 | 1526900 | 1526900
125.20 | Suministro de Tee HD 8" x 8" (200 mmx200mm) EB x EB | Und | 1 | 1604200 | 1604200
125.21 | Suministro de Portabrida 8" para PEAD (Incluye brida tornillos tuercas y arandelas) | Und | 1 | 631000 | 631000
LINEA DE CONDUCCIÓN TANQUE PATAGONIA - PORVENIR
ITEM | DESCRIPCIÓN | UN | CANT | VALOR UNITARIO | VALOR TOTAL
126 | SUMINISTRO DE TUBERÍA, ACCESORIOS Y EQUIPOS |  |  |  | 666637294 | 666637294 | OK
126.1 | Suministro Tubería PEAD Ø 200mm (8") PN 8 RDE 21 | m | 5515.8 | 74100 | 408720780 | 666637294
126.2 | Suministro Tubería PVC Ø8" (200mm) RDE 21 UM | m | 1609.8 | 112861 | 181683638
126.3 | Suministro Tubería PVC Ø6" (150mm) RDE 21 UM | m | 443.9 | 66629 | 29576613
126.4 | Suministro Codo Ø 200mmx45º (8" x 45º) en PEAD PN10 PE 100 | un | 8 | 220095.26 | 1760762
126.5 | Suministro Codo HD 6" x 11.25° Junta Hidraulica | un | 3 | 326546 | 979638
126.6 | Suministro Codo HD 6" x 22.5° Junta Hidraulica | un | 1 | 351628 | 351628
126.7 | Suministro Codo HD 6" x 45° Junta Hidraulica | un | 5 | 371912 | 1859560
126.8 | Suministro Reducción 8" x 6" HD Junta Hidraulica | un | 1 | 391144.5455 | 391145
126.9 | Suministro Ventosa de Ø2" (75 mm) de doble acción, BXB, cámara doble (incluye válvula de corte Ø2" HD, BXB y Tee de Ø8x2" Extremo brida, HD, Juego de tornillos de 2"x3/8" , arandelas, tuercas, guasas (todo en acero inoxidable) y empaque de neopreno e=3 mm). | un | 5 | 575736 | 2878680
126.10 | Suministro Válvula de compuerta Ø4" (100 mm) sello bronce, BxB, JH. (Incluye Tee 8x4" JH HD, juego de tornillos de 4"x3/8" , arandelas, tuercas, guasas (todo en acero inoxidable) y empaque de neopreno e=3 mm). ) (para purga). | un | 3 | 635071 | 1905213
126.11 | Suministro Válvula de compuerta Ø3" (100 mm) sello bronce, BxB, JH. (Incluye Tee 6"x3" JH HD, juego de tornillos de 4"x3/8" , arandelas, tuercas, guasas (todo en acero inoxidable) y empaque de neopreno e=3 mm). ) (para purga). | un | 1 | 442220 | 442220
126.12 | Suministro Válvula de compuerta Ø8" (200 mm) sello de bronce JH, para corte del flujo | un | 1 | 1358591 | 1358591
126.13 | Suministro Válvula de compuerta Ø6" (150 mm) sello de bronce JH, para corte del flujo | un | 1 | 1694766 | 1694766
126.14 | Suministro Medidor AQUASOFT de tipo Woltmann Horizontal de Velocidad, Cuerpo de Hierro Fundido, Bridado, Cámara seca, Modulo Removible, (Q3/Q1) R=80, Dn100mm (6"), T. 0°-50°, Transmisión Magnética, Pre-equipado con receptáculo para emisión de impulsos incluye, empaques, Informe de Calibración de Fabrica. Cumplen la norma ISO 4064 y la NTC 1063. Aprobación de Modelo por la comunidad Económica Europea CE M10 1383 TCM142/10-4736. | un | 1 | 5765490.11 | 5765490
126.15 | Suministro Medidor AQUASOFT de tipo Woltmann Horizontal de Velocidad, Cuerpo de Hierro Fundido, Bridado, Cámara seca, Modulo E00Z0325051201104 WP-SDC DN 200 Removible, (Q3/Q1) R=80, Dn250mm (8"), T. 0°-50°, Transmisión Magnética, Pre-equipado con receptáculo para emisión de impulsos incluye, empaques, Informe de Calibración de Fabrica. Cumplen la norma ISO 4064 y la NTC 1063. Aprobación de Modelo por la comunidad Económica Europea CE M10 1383 TCM142/10-4736 | un | 2 | 13634284.99 | 27268570
SUBTOTAL COSTO DIRECTO OBRA CIVIL E INSTALACION LÍNEA DE CONDUCCIÓN TANQUE DE PATAGONIA AL PORVENIR Y ECOPETROL |  |  |  |  | #REF! |  | #REF!
AIU |  |  |  | 29.57% | #REF!
COSTO TOTAL PROYECTO OBRA CIVIL E INSTALACION LÍNEA DE CONDUCCIÓN TANQUE DE PATAGONIA AL PORVENIR Y ECOPETROL |  |  |  |  | #REF!
SUBTOTAL COSTO DIRECTO SUMINISTRO COMPONENTE ELECTRICO Y MECANICO DEL SISTEMA DE BOMBEO RÍO SINÚ - PTAP TIJERETAS |  |  |  |  | 8172181004 |  | 8172181004
ADMINISTRACIÓN |  |  |  | 18.36% | 1500322539
COSTO TOTAL SUMINISTRO COMPONENTE ELECTRICO Y MECANICO DEL SISTEMA DE BOMBEO RÍO SINÚ - PTAP TIJERETAS |  |  |  |  | 9672503543
COSTO TOTAL CONTRATO DE OBRA |  |  |  |  | #REF! | 17226660082 | #REF!
VALOR INTERVENTORIA |  |  |  |  | 618803028 | 618803028 | 0
COSTO TOTAL PROYECTO |  |  |  |  | #REF! | 156862745
18002325855
17226660082
Note on E69: Usuario de Windows: LAS REDUCCIONES DEBEN COSTAR MENOS QUE LOS NIPLES
Note on E556: Usuario de Windows: REVISAR PRECIO CORTACT
Note on B575: Usuario de Windows: Preguntar a Javier Numero de valvulas
Note on B651: Usuario de Windows: HACEN FALTA LAS REDUCCIONES PARA ENTRADA Y SALIDA DE BOMBA

## PRESUPUESTO OFICIAL.
SOLICITUD DE PRESENTACIÓN DE OFERTAS No. SPO-AQLATAM-ALC-003-2021 FORMULARIO 1 - PRESUPUESTO OFICIAL |  |  |  | OBJETO: CONSTRUCCIÓN DE REDES DE ALCANTARILLADO Y AMPLIACIÓN DE COBERTURA DE SECTORES No. 5 MUNICIPIO DE CERETÉ
Código | AQLATAM-DTO-COR-01 | Versión | 1.1
REDES DE ALCANTARILLADO SECTOR No. 5
ITEM | DESCRIPCIÓN | UN | CANT | VALOR UNITARIO | VALOR TOTAL
2 | Actividades preliminares
201 | Localización y replanteo redes | Ml | 12290 | 1829.3367 | 22482547.4484
3 | Excavaciones
301 | Excavaciones mecánica red h=< 2.50mts | M3 | 10600 | 9422.6025 | 99879586.1915
302 | Excavaciones mecánica red h>2.50<5.00mts | M3 | 26200 | 11607.3666 | 304113004.5502
303 | Excavaciones mecánica red h=>5.00mts | M3 | 1600 | 14668.3446 | 23469351.4116
304 | Excavaciones mecánica estructuras h=< 2.50mts | M3 | 1000 | 8574.486 | 8574486.0101
305 | Excavaciones mecánica estructuras h>2.50<5.00mts | M3 | 2400 | 11186.0499 | 26846519.7092
306 | Excavaciones mecánica estructuras h=>5.00mts | M3 | 500 | 16319.3832 | 8159691.6061
307 | Excavación manual | M3 | 5400 | 23432.554 | 126535791.7249
4 | Demoliciones
403 | Demolición de andenes | M2 | 2900 | 16023.0216 | 46466762.6668
404 | Demolición de sardineles | Ml | 1940 | 4438.5919 | 8610868.2004
406 | Demolición de pavimento rígido | M3 | 748.3224 | 73216.2993 | 54789396.7911
5 | Entibados
502 | Entibado tablestacado con madera | M2 | 24520 | 21583.8919 | 529237028.3057
503 | Entibado tablestacado con lamina | M2 | 26200 | 27237.3022 | 713617316.6162
6 | Retiro y disposición de material sobrante
601 | Cargue, Retiro y disposición de material proveniente de excavaciones, a una distancia de 10 kms. | M3/KM | 477000 | 1250 | 596250000
7 | Rellenos
701 | Material proveniente de excavacion | M3 | 18755 | 18734.5803 | 351367053.6018
702 | Recebo común (clasificado lomagrande) | M3 | 18755 | 59276.3803 | 1111728512.6018
704 | Triturado <= 1" | M3 | 2300 | 124902.6642 | 287276127.7594
705 | Grava >1" | M3 | 2400 | 105267.6642 | 252642394.1837
706 | Piedra rajón | M3 | 3700 | 132872.6642 | 491628857.6999
707 | Arena fina | M3 | 1790 | 104870.6142 | 187718399.4953
8 | Redes de alcantarillado
801 | Instalación y suministro de tubería de alcantarillado
80101 | Instalación de tubería flexible de alcantarillado
8010106 | Instalación tubería flexible alcantarillado D 8" (200 mm) | Ml | 7800 | 4420.2134 | 34477664.4727
8010107 | Instalación tubería flexible alcantarillado D10" (250 mm) | Ml | 1410 | 4749.5634 | 6696884.3855
8010108 | Instalación tubería flexible alcantarillado D 12" (315 mm) | Ml | 700 | 5078.9134 | 3555239.3758
8010109 | Instalación tubería flexible alcantarillado D 16" (400 mm) | Ml | 1270 | 8215.2701 | 10433393.0155
8010111 | Instalación tubería flexible alcantarillado D 20" (500 mm) | Ml | 100 | 15594.4701 | 1559447.0091
8010112 | Instalación tubería flexible alcantarillado D 24" | Ml | 700 | 39403.2569 | 27582279.8354
8010115 | Instalación tubería flexible alcantarillado D 27" | Ml | 310 | 41903.2569 | 12990009.6414
9 | Pozos de inspección y cámara de caída
901 | Pozos de inspección
90101 | Elementos pozo de inspección construidos en sitio
9010101 | Base para pozo | Un | 182 | 635375.1014 | 115638268.4588
9010103 | Cilindro pozo en mampostería D. Interno = 1,20m e=0,25 | Ml | 223 | 673214.7405 | 150126887.1231
9010104 | Cilindro pozo en mampostería D. Interno = 1,20m e=0,37 | Ml | 26 | 757126.1005 | 19685278.612
9010109 | Tapa cubierta pozo + aro-base + aro-tapa | Un | 182 | 451447.7851 | 82163496.8868
10 | Domiciliarias de alcantarillado
1001 | Instalación domiciliarias
100101 | Instalación tubería y accesorios domiciliaria 6" | Ml | 8760 | 8325.6203 | 72932433.6229
1002 | Suministro accesorios domiciliarias
100201 | Suministro e instalacion yee PVC
10020101 | yee PVC 200x160mm | Un | 703 | 147312 | 103560336
10020102 | yee PVC 250x160mm | Un | 150 | 279474 | 41921100
10020103 | yee PVC 315x160mm | Un | 116 | 298864 | 34668224
10020107 | yee PVC 400x160mm | Un | 123 | 562436 | 69179628
10020111 | yee PVC 500x160mm | Un | 4 | 734876 | 2939504
10020113 | yee PVC 24" x160mm | Un | 37 | 889700 | 32918900
10020115 | yee PVC 27" x160mm | Un | 13 | 915432 | 11900616
100203 | Suministro de codo PVC
10020301 | Codo 45° PVC cxc 160mm | Un | 565 | 48514 | 27410410
10 03 | Caja de inspeccion domiciliarias
10 03 01 | Caja domiciliaria plastica incluye, tapa, elevador e hidrosellos | Un | 1146 | 253146.5531 | 290105949.8568
12 | Intervención de espacio publico
120102 | Construcción de pavimento rígido
12010201 | Pavimento rígido MR 43 | M3 | 748.3224 | 607203.8769 | 454384262.4292
1202 | Construcción de andenes
120201 | Anden en concreto e= 0.12mts | M2 | 2900 | 58892.2409 | 170787498.6181
1203 | Construcción de sardinel
120301 | Construcción sardinel 50cm | Ml | 970 | 46687.4848 | 45286860.2271
120302 | Construcción sardinel 35cm | Ml | 970 | 33034.2509 | 32043223.3608
13 | Instalación y suministro de concretos
1301 | Instalación de concretos
130103 | Instalación concreto para atraque tubería | M3 | 30 | 83627.5396 | 2508826.1875
1302 | Suministro de concretos
130205 | Concreto resistencia 21,0 Mpa (210 kg/cm2) | M3 | 30 | 389922.2379 | 11697667.1362
ESTACION DE BOMBEO DE AGUAS RESIDUALES SECTOR No. 5
2 | Actividades preliminares
202 | Localización y replanteo estructuras | M2 | 1010 | 1064.6683 | 1075315.0091
203 | Descapote e=0,30 mts capa vegetal | M2 | 1010 | 2650.815 | 2677323.1133
3 | Excavaciones
304 | Excavaciones mecánica estructuras h=< 2.50mts | M3 | 200 | 8574.486 | 1714897.202
306 | Excavaciones mecánica estructuras h=>5.00mts | M3 | 2676.96 | 16319.3832 | 43686336.0836
6 | Retiro y disposición de material sobrante
601 | Cargue, Retiro y disposición de material proveniente de excavaciones, a una distancia de 10 kms. | M3/KM | 28769.6 | 1250 | 35962000
7 | Rellenos
702 | Recebo común (clasificado lomagrande) | M3 | 1350 | 59276.3803 | 80023113.4104
708 | Sub-base granular | M3 | 85 | 130530.5642 | 11095097.9607
12 | Intervención de espacio publico
1202 | Construcción de andenes
120201 | Anden en concreto e= 0.12mts | M2 | 240 | 58892.2409 | 14134137.8167
1203 | Construcción de sardinel
120301 | Construcción sardinel 50cm | Ml | 140 | 46687.4848 | 6536247.8678
1204 | Construcción de vías o andenes en adoquín
120401 | Adoquín concreto 20x10x6 | M2 | 170 | 55441.7073 | 9425090.2389
1205 | Zonas Verdes
120501 | Empradizacion con cespedon | M2 | 500 | 11429.3832 | 5714691.6061
120502 | Plantación de árbol | Un | 5 | 11348.7664 | 56743.8321
13 | Instalación y suministro de concretos
1302 | Suministro de concretos
20 | Suministro e instalacion de concretos
Concretos Tanque
130201 | Concreto resistencia 7,0 Mpa (70 kg/cm2) | M3 | 10 | 379642.7407 | 3796427.4075
200101 | S/I concreto losa fondo, concreto de 28,0 Mpa (280 kg/cm2), impermeabilizado | M3 | 89.4 | 599888.0645 | 53629992.9708
200102 | S/I concreto muros y tabiques, concreto de 28,0 Mpa (280 kg/cm2), impermeabilizado | M3 | 221.8 | 695103.2684 | 154173904.9259
200103 | S/I concreto placa superior, concreto de 28,0 Mpa (280 kg/cm2), impermeabilizado | M3 | 22.5 | 686755.4795 | 15451998.2882
200104 | S/I concreto zarpas , concreto de 28,0 Mpa (280 kg/cm2), impermeabilizado | M3 | 73.6 | 572594.2324 | 42142935.5067
200108 | S/I concreto canal , concreto de 28,0 Mpa (280 kg/cm2) | M3 | 2.9 | 621364.9791 | 1801958.4395
Concretos Casa de Operaciones
200104 | S/I concreto zarpas , concreto de 28,0 Mpa (280 kg/cm2), impermeabilizado | M3 | 43 | 572594.2324 | 24621551.9944
200105 | S/I concreto columnas , concreto de 28,0 Mpa (280 kg/cm2) | M3 | 2.7 | 733572.429 | 1980645.5583
200106 | S/I concreto vigas de amarre , concreto de 28,0 Mpa (280 kg/cm2) | M3 | 8.1 | 706797.1005 | 5725056.514
200107 | S/I concreto vigas de cimentacion , concreto de 28,0 Mpa (280 kg/cm2) | M3 | 7.9 | 581288.0645 | 4592175.7099
140105 | Cinta PVC – 022 | Ml | 100 | 32681.0667 | 3268106.6667
Concretos Apoyos cambios de direccion
200104 | S/I concreto zarpas , concreto de 28,0 Mpa (280 kg/cm2), impermeabilizado | M3 | 8.41 | 572594.2324 | 4815517.4947
1402 | Acero de refuerzo
140201 | Varillas corrugadas tipo a 60 | Kg | 54650 | 4085.0748 | 223249338.8169
15 | Estación de Bombeo de Aguas Residuales
1501 | Equipos mecánicos para EBAR
150101 | Montaje de equipos mecánicos EBAR
15010102 | Montaje de equipos mecánicos EBAR Wilches | Un | 1 | 16174058.1208 | 16174058.1208
1502 | Equipos eléctricos para EBAR
150201 | Montaje eléctrico EBARes
15020102 | Suministro y montaje sistema eléctrico EBAR Wilches | Un | 1 | 62788181.3185 | 62788181.3185
15 | Estación de Bombeo de Aguas Residuales
1501 | Equipos mecánicos para EBAR
150102 | Suministro de equipos y accesorios para EBAR
15010201 | Bomba centrífuga eje horizontal motor eléctrico
1501020101 | Bomba centrífuga Q=50 lps TDH=36.00 mca | Un | 2 | 34360000 | 68720000
15010206 | Válvulas, tuberias y accesorios
1501020602 | Válvula de bloqueo tipo compuerta deslizante HA, D= 8" | Un | 3 | 3082816 | 9248448
1501020614 | Válvula de bloqueo tipo compuerta deslizante HA, D= 6" | Un | 2 | 1915276 | 3830552
1501020615 | Válvula antiretorno tipo asiento inclinado HA, D= 6" | Un | 2 | 2319768 | 4639536
1501020616 | Junta de montaje tipo Dresser HA, D= 8" | Un | 2 | 206712 | 413424
1501020617 | Pasamuro HA, L=1,50 m BxL, D= 8" | Un | 2 | 2181960 | 4363920
1501020618 | Codo 90° HA, LxL, D= 8" | Un | 2 | 649484 | 1298968
1501020619 | Campana reductora de succión HA, extremo liso D=10". 8" x 12" | Un | 2 | 1191784 | 2383568
1501020620 | Reducción concentrica HA, BxB, 4"x 6" | Un | 2 | 366594.8 | 733189.6
1501020621 | Reducción concentrica HA, BxL, brida 6", Liso 10" | Un | 2 | 546128 | 1092256
1501020622 | Distribuidor HA, L= 8,00 m, BxL, 3 salidas en Tee 10" | Un | 1 | 10237188 | 10237188
1501020623 | Brida ciega HA, D= 10" | Un | 2 | 630726.8 | 1261453.6
1501020624 | Codo 90° HA, D= 10" | Un | 2 | 1207096 | 2414192
1501020625 | Tramo tubería L=12 m, HA, LxL, D=10" | Un | 1 | 2487960 | 2487960
15010204 | Grúas tipo monorriel y accionamiento manual
1501020401 | Sistema tipo monorriel capacidad 1 ton. | Un | 1 | 1157100 | 1157100
1502 | Equipos eléctricos para EBAR
15020201 | Tablero manejo eléctrico
1502020101 | Tablero par control de motor 3 fase, con nivel y variador | Un | 1 | 20179485 | 20179485
15020202 | Planta eléctricas
1502020201 | Planta eléctrica para 60KVA, 460/220V | Un | 1 | 31320000 | 31320000
15020203 | Transformador de corriente
1502020301 | Transformador 10 KVA. 460/220/120 v. | Un | 1 | 4300120 | 4300120
1502020302 | Transformador 3 fases, 175KVA, 13.2KV/460/220, seco | Un | 1 | 26127840 | 26127840
15020204 | Celdas de manejo de corriente eléctrica
1502020401 | Celda con barraje trifásico y neutro capacidad 250 Amps. | Un | 1 | 14500000 | 14500000
1502020403 | Celda con transferencia automática y barraje para 80 Amps | Un | 1 | 22040000 | 22040000
1502020405 | Celda de medida, incluye contador, voltímetro, amperímetro transformadores de corriente y demás accesorios propios | Un | 1 | 17748000 | 17748000
1502020406 | Celda para trafo 175KVA 13.2KV/460/220, | Un | 1 | 6728000 | 6728000
1502020407 | Celda seccionadora para 15KV, int. | Un | 1 | 8700000 | 8700000
18 | Obras arquitectónicas
1801 | Carpintería metálica
180108 | Correas perfil cajón 100x50x17 | kg | 561 | 9989.6931 | 5604217.8139
180102 | Ventanas según diseño | M2 | 5 | 162317.1754 | 811585.8769
180103 | Puertas según diseño | M2 | 14 | 214581.8129 | 3004145.3805
180104 | Rejilla retención de solidos | M2 | 1 | 349017.2524 | 349017.2524
180105 | Rejilla tipo persiana | M2 | 10 | 212317.1754 | 2123171.7538
180106 | Tapa acceso marco+lamina antirrapante +pintura anticorrosiva | Un | 2 | 285581.8129 | 571163.6258
180107 | Escalera tipo gato con protección media luna | Ml | 10 | 371692.1754 | 3716921.7538
1802 | Mampostería
180201 | Muro ladrillo tolete e=12cm | M2 | 150 | 45057.2203 | 6758583.0379
1803 | Acabados
180301 | Pañete 2,5 cm, mortero 1:4 | M2 | 300 | 16526.2115 | 4957863.4378
180302 | Enchape baldosa | M2 | 20 | 58376.8346 | 1167536.6915
180303 | Pintura tipo 1 dos manos | M2 | 300 | 4921.5465 | 1476463.9624
1804 | Cubiertas
180401 | Suministro e instalacion Teja fibrocemento | M2 | 400 | 34459.1135 | 13783645.386
180402 | Caballete | Ml | 11 | 50452.2768 | 554975.0447
180403 | Canaleta metálica | Ml | 22 | 43600.3093 | 959206.8046
1805 | Instalaciones hidráulicas y sanitarias
180501 | Combo unidad sanitaria (lavamanos sanitario) | Un | 1 | 308975.0321 | 308975.0321
180502 | Tubería hidráulica 1/2" + accesorios | Ml | 30 | 8379.2026 | 251376.077
180503 | Tubería sanitaria 2"-4" + accesorios | Ml | 20 | 26624.2026 | 532484.0514
LINEA DE IMPULSION DE AGUAS RESIDUALES EBAR SECTOR No. 5 HASTA PTAR | LINEA
2 | Actividades preliminares
201 | Localización y replanteo redes | Ml | 2389 | 1829.3367 | 4370285.2607
3 | Excavaciones
301 | Excavaciones mecánica red h=< 2.50mts | M3 | 2290 | 9422.6025 | 21577759.6583
5 | Entibados
501 | Entibado discontinuo en madera | M2 | 7640 | 11973.0216 | 91473885.0947
6 | Retiro y disposición de material sobrante
601 | Cargue, Retiro y disposición de material proveniente de excavaciones, a una distancia de 5 kms. | M3/KM | 22900 | 1250 | 28625000
7 | Rellenos
702 | Recebo común | M3 | 1300 | 59276.3803 | 77059294.3952
707 | Arena fina | M3 | 510 | 104870.6142 | 53484013.264
11 | Redes de impulsión de aguas sanitarias
1101 | Instalación y suministros de tubería de impulsión
110101 | Instalación de tubería impulsión flexible
11010101 | Instalación de tubería impulsión PVC
1101010102 | Instalación de tubería impulsión PVC D 14" a 20" | Ml | 1350 | 7710.2313 | 10408812.2335
1101010104 | Instalación de tubería impulsión PVC D 10" | Ml | 1039 | 5132.3688 | 5332531.1774
1102 | Instalación y suministros de accesorios de impulsión
110201 | Instalación de accesorios tubería de impulsión
11020102 | Instalación accesorios PVC D 12" a 20" | Un | 10 | 223862.3232 | 2238623.2318
SUMINISTRO
REDES DE ALCANTARILLADO SECTOR No. 5
8 | Redes de alcantarillado
801 | Instalación y suministro de tubería de alcantarillado
80101 | Instalación de tubería flexible de alcantarillado
80102 | Suministro de tubería de alcantarillado
8010201 | Suministro tubería PVC alcantarillado
801020101 | Tubo PVC alcantarillado 160mm | Ml | 8760 | 28630.8 | 250805808
801020102 | Tubo PVC alcantarillado 200mm | Ml | 7800 | 39100.8 | 304986240
801020103 | Tubo PVC alcantarillado 250mm | Ml | 1410 | 57112.8 | 80529048
801020104 | Tubo PVC alcantarillado 315mm | Ml | 700 | 84437.4 | 59106180
801020106 | Tubo PVC alcantarillado 400mm | Ml | 1270 | 147984.9 | 187940823
801020108 | Tubo PVC alcantarillado 500mm | Ml | 100 | 249167.25 | 24916725
801020109 | Tubo PVC alcantarillado 24" | Ml | 700 | 373482.7077 | 261437895.3846
801020110 | Tubo PVC alcantarillado 27" | Ml | 310 | 428409.2231 | 132806859.1538
LINEA DE IMPULSION DE AGUAS RESIDUALES EBAR SECTOR No. 5 HASTA PTAR
11 | Redes de impulsión de aguas sanitarias
1101 | Instalación y suministros de tubería de impulsión
110102 | Suministro de tubería para impulsión aguas sanitarias
11010201 | Suministro tubería presión PVC
1101020102 | Tubería PVC RDE 26, D 10" | Ml | 1039 | 175010.5 | 181835909.5
1101020108 | Tubería PVC RDE 21, D 16" | Ml | 1350 | 490042 | 661556700
110202 | Suministro de accesorios para impulsión aguas sanitarias
11020201 | Suministro de unión
1102020102 | Unión de reparación 10" PVC | Un | 10 | 632949.2 | 6329492
1102020106 | Union dresser de 16" R1-R1 | Un | 5 | 923428 | 4617140
1102020107 | Reduccion de 22" a 16" PVC | Un | 1 | 3825050 | 3825050
11020202 | Suministro de codo 90°
1102020204 | Codo 90° HD extremo liso PVC 14" | Un | 3 | 2247700 | 6743100
1102020205 | Codo 90° HD extremo liso PVC 16" | Un | 4 | 3332680 | 13330720
1102020305 | Codo 45° HD extremo liso PVC 16" | Un | 2 | 2505600 | 5011200
11020205 | Suministro de codo 11.1/4°
1102020504 | Codo 11.1/4° HD extremo liso PVC 14" | Un | 1 | 1498900 | 1498900
SUBTOTAL COSTO DIRECTO OBRA CIVIL E INSTALACION REDES DE ALCANTARILLADO SECTOR No. 5 |  |  |  |  | 7120547984.8286
SUBTOTAL COSTO DIRECTO OBRA CIVIL E INSTALACION ESTACION DE BOMBEO DE AGUAS RESIDUALES SECTOR No. 5 |  |  |  |  | 1143169377.0559
SUBTOTAL COSTO DIRECTO OBRA CIVIL E INSTALACION LINEA DE IMPULSION DE AGUAS RESIDUALES EBAR SECTOR No. 5 HASTA PTAR |  |  |  |  | 294570204.3157
ADMINISTRACIÓN |  |  |  | 22.41% | 1918219589.5855
IMPREVISTO |  |  |  | 5% | 427914378.31
UTILIDAD |  |  |  | 5% | 427914378.31
AIU |  |  |  | 32.41% | 2774048346
SUBTOTAL COSTO DIRECTO SUMINISTRO REDES DE ALCANTARILLADO SECTOR No. 5 |  |  |  |  | 1302529578.5385
SUBTOTAL COSTO DIRECTO SUMINISTRO REDES DE ALCANTARILLADO LINEA DE IMPULSION DE AGUAS RESIDUALES EBAR SECTOR No. 5 HASTA PTAR |  |  |  |  | 884748211.5
ADMINISTRACIÓN |  |  |  | 18.94% | 414211593.4333
COSTO TOTAL CONTRATO DE OBRA |  |  |  |  | 13933825294.8776
COSTO TOTAL PROYECTO |  |  |  |  | 13933825294.8776

## FORMATO PRESUPUESTO OFICIAL.
SOLICITUD DE PRESENTACIÓN DE OFERTAS No. SPO-AQLATAM-ALC-003-2021 FORMULARIO 1 - PRESUPUESTO OFICIAL |  |  |  | OBJETO: CONSTRUCCIÓN DE REDES DE ALCANTARILLADO Y AMPLIACIÓN DE COBERTURA DE SECTORES No. 5 MUNICIPIO DE CERETÉ
Código | AQLATAM-DTO-COR-01 | Versión | 1.1
REDES DE ALCANTARILLADO SECTOR No. 5
ITEM | DESCRIPCIÓN | UN | CANT | VALOR UNITARIO | VALOR TOTAL
2 | Actividades preliminares
201 | Localización y replanteo redes | Ml | 12290
3 | Excavaciones
301 | Excavaciones mecánica red h=< 2.50mts | M3 | 10600
302 | Excavaciones mecánica red h>2.50<5.00mts | M3 | 26200
303 | Excavaciones mecánica red h=>5.00mts | M3 | 1600
304 | Excavaciones mecánica estructuras h=< 2.50mts | M3 | 1000
305 | Excavaciones mecánica estructuras h>2.50<5.00mts | M3 | 2400
306 | Excavaciones mecánica estructuras h=>5.00mts | M3 | 500
307 | Excavación manual | M3 | 5400
4 | Demoliciones
403 | Demolición de andenes | M2 | 2900
404 | Demolición de sardineles | Ml | 1940
406 | Demolición de pavimento rígido | M3 | 748.3224
5 | Entibados
502 | Entibado tablestacado con madera | M2 | 24520
503 | Entibado tablestacado con lamina | M2 | 26200
6 | Retiro y disposición de material sobrante
601 | Cargue, Retiro y disposición de material proveniente de excavaciones, a una distancia de 10 kms. | M3/KM | 477000
7 | Rellenos
701 | Material proveniente de excavacion | M3 | 18755
702 | Recebo común (clasificado lomagrande) | M3 | 18755
704 | Triturado <= 1" | M3 | 2300
705 | Grava >1" | M3 | 2400
706 | Piedra rajón | M3 | 3700
707 | Arena fina | M3 | 1790
8 | Redes de alcantarillado
801 | Instalación y suministro de tubería de alcantarillado
80101 | Instalación de tubería flexible de alcantarillado
8010106 | Instalación tubería flexible alcantarillado D 8" (200 mm) | Ml | 7800
8010107 | Instalación tubería flexible alcantarillado D10" (250 mm) | Ml | 1410
8010108 | Instalación tubería flexible alcantarillado D 12" (315 mm) | Ml | 700
8010109 | Instalación tubería flexible alcantarillado D 16" (400 mm) | Ml | 1270
8010111 | Instalación tubería flexible alcantarillado D 20" (500 mm) | Ml | 100
8010112 | Instalación tubería flexible alcantarillado D 24" | Ml | 700
8010115 | Instalación tubería flexible alcantarillado D 27" | Ml | 310
9 | Pozos de inspección y cámara de caída
901 | Pozos de inspección
90101 | Elementos pozo de inspección construidos en sitio
9010101 | Base para pozo | Un | 182
9010103 | Cilindro pozo en mampostería D. Interno = 1,20m e=0,25 | Ml | 223
9010104 | Cilindro pozo en mampostería D. Interno = 1,20m e=0,37 | Ml | 26
9010109 | Tapa cubierta pozo + aro-base + aro-tapa | Un | 182
10 | Domiciliarias de alcantarillado
1001 | Instalación domiciliarias
100101 | Instalación tubería y accesorios domiciliaria 6" | Ml | 8760
1002 | Suministro accesorios domiciliarias
100201 | Suministro e instalacion yee PVC
10020101 | yee PVC 200x160mm | Un | 703
10020102 | yee PVC 250x160mm | Un | 150
10020103 | yee PVC 315x160mm | Un | 116
10020107 | yee PVC 400x160mm | Un | 123
10020111 | yee PVC 500x160mm | Un | 4
10020113 | yee PVC 24" x160mm | Un | 37
10020115 | yee PVC 27" x160mm | Un | 13
100203 | Suministro de codo PVC
10020301 | Codo 45° PVC cxc 160mm | Un | 565
10 03 | Caja de inspeccion domiciliarias
10 03 01 | Caja domiciliaria plastica incluye, tapa, elevador e hidrosellos | Un | 1146
12 | Intervención de espacio publico
120102 | Construcción de pavimento rígido
12010201 | Pavimento rígido MR 43 | M3 | 748.3224
1202 | Construcción de andenes
120201 | Anden en concreto e= 0.12mts | M2 | 2900
1203 | Construcción de sardinel
120301 | Construcción sardinel 50cm | Ml | 970
120302 | Construcción sardinel 35cm | Ml | 970
13 | Instalación y suministro de concretos
1301 | Instalación de concretos
130103 | Instalación concreto para atraque tubería | M3 | 30
1302 | Suministro de concretos
130205 | Concreto resistencia 21,0 Mpa (210 kg/cm2) | M3 | 30
ESTACION DE BOMBEO DE AGUAS RESIDUALES SECTOR No. 5
2 | Actividades preliminares
202 | Localización y replanteo estructuras | M2 | 1010
203 | Descapote e=0,30 mts capa vegetal | M2 | 1010
3 | Excavaciones
304 | Excavaciones mecánica estructuras h=< 2.50mts | M3 | 200
306 | Excavaciones mecánica estructuras h=>5.00mts | M3 | 2676.96
6 | Retiro y disposición de material sobrante
601 | Cargue, Retiro y disposición de material proveniente de excavaciones, a una distancia de 10 kms. | M3/KM | 28769.6
7 | Rellenos
702 | Recebo común (clasificado lomagrande) | M3 | 1350
708 | Sub-base granular | M3 | 85
12 | Intervención de espacio publico
1202 | Construcción de andenes
120201 | Anden en concreto e= 0.12mts | M2 | 240
1203 | Construcción de sardinel
120301 | Construcción sardinel 50cm | Ml | 140
1204 | Construcción de vías o andenes en adoquín
120401 | Adoquín concreto 20x10x6 | M2 | 170
1205 | Zonas Verdes
120501 | Empradizacion con cespedon | M2 | 500
120502 | Plantación de árbol | Un | 5
13 | Instalación y suministro de concretos
1302 | Suministro de concretos
20 | Suministro e instalacion de concretos
Concretos Tanque
130201 | Concreto resistencia 7,0 Mpa (70 kg/cm2) | M3 | 10
200101 | S/I concreto losa fondo, concreto de 28,0 Mpa (280 kg/cm2), impermeabilizado | M3 | 89.4
200102 | S/I concreto muros y tabiques, concreto de 28,0 Mpa (280 kg/cm2), impermeabilizado | M3 | 221.8
200103 | S/I concreto placa superior, concreto de 28,0 Mpa (280 kg/cm2), impermeabilizado | M3 | 22.5
200104 | S/I concreto zarpas , concreto de 28,0 Mpa (280 kg/cm2), impermeabilizado | M3 | 73.6
200108 | S/I concreto canal , concreto de 28,0 Mpa (280 kg/cm2) | M3 | 2.9
Concretos Casa de Operaciones
200104 | S/I concreto zarpas , concreto de 28,0 Mpa (280 kg/cm2), impermeabilizado | M3 | 43
200105 | S/I concreto columnas , concreto de 28,0 Mpa (280 kg/cm2) | M3 | 2.7
200106 | S/I concreto vigas de amarre , concreto de 28,0 Mpa (280 kg/cm2) | M3 | 8.1
200107 | S/I concreto vigas de cimentacion , concreto de 28,0 Mpa (280 kg/cm2) | M3 | 7.9
140105 | Cinta PVC – 022 | Ml | 100
Concretos Apoyos cambios de direccion
200104 | S/I concreto zarpas , concreto de 28,0 Mpa (280 kg/cm2), impermeabilizado | M3 | 8.41
1402 | Acero de refuerzo
140201 | Varillas corrugadas tipo a 60 | Kg | 54650
15 | Estación de Bombeo de Aguas Residuales
1501 | Equipos mecánicos para EBAR
150101 | Montaje de equipos mecánicos EBAR
15010102 | Montaje de equipos mecánicos EBAR Wilches | Un | 1
1502 | Equipos eléctricos para EBAR
150201 | Montaje eléctrico EBARes
15020102 | Suministro y montaje sistema eléctrico EBAR Wilches | Un | 1
15 | Estación de Bombeo de Aguas Residuales
1501 | Equipos mecánicos para EBAR
150102 | Suministro de equipos y accesorios para EBAR
15010201 | Bomba centrífuga eje horizontal motor eléctrico
1501020101 | Bomba centrífuga Q=50 lps TDH=36.00 mca | Un | 2
15010206 | Válvulas, tuberias y accesorios
1501020602 | Válvula de bloqueo tipo compuerta deslizante HA, D= 8" | Un | 3
1501020614 | Válvula de bloqueo tipo compuerta deslizante HA, D= 6" | Un | 2
1501020615 | Válvula antiretorno tipo asiento inclinado HA, D= 6" | Un | 2
1501020616 | Junta de montaje tipo Dresser HA, D= 8" | Un | 2
1501020617 | Pasamuro HA, L=1,50 m BxL, D= 8" | Un | 2
1501020618 | Codo 90° HA, LxL, D= 8" | Un | 2
1501020619 | Campana reductora de succión HA, extremo liso D=10". 8" x 12" | Un | 2
1501020620 | Reducción concentrica HA, BxB, 4"x 6" | Un | 2
1501020621 | Reducción concentrica HA, BxL, brida 6", Liso 10" | Un | 2
1501020622 | Distribuidor HA, L= 8,00 m, BxL, 3 salidas en Tee 10" | Un | 1
1501020623 | Brida ciega HA, D= 10" | Un | 2
1501020624 | Codo 90° HA, D= 10" | Un | 2
1501020625 | Tramo tubería L=12 m, HA, LxL, D=10" | Un | 1
15010204 | Grúas tipo monorriel y accionamiento manual
1501020401 | Sistema tipo monorriel capacidad 1 ton. | Un | 1
1502 | Equipos eléctricos para EBAR
15020201 | Tablero manejo eléctrico
1502020101 | Tablero par control de motor 3 fase, con nivel y variador | Un | 1
15020202 | Planta eléctricas
1502020201 | Planta eléctrica para 60KVA, 460/220V | Un | 1
15020203 | Transformador de corriente
1502020301 | Transformador 10 KVA. 460/220/120 v. | Un | 1
1502020302 | Transformador 3 fases, 175KVA, 13.2KV/460/220, seco | Un | 1
15020204 | Celdas de manejo de corriente eléctrica
1502020401 | Celda con barraje trifásico y neutro capacidad 250 Amps. | Un | 1
1502020403 | Celda con transferencia automática y barraje para 80 Amps | Un | 1
1502020405 | Celda de medida, incluye contador, voltímetro, amperímetro transformadores de corriente y demás accesorios propios | Un | 1
1502020406 | Celda para trafo 175KVA 13.2KV/460/220, | Un | 1
1502020407 | Celda seccionadora para 15KV, int. | Un | 1
18 | Obras arquitectónicas
1801 | Carpintería metálica
180108 | Correas perfil cajón 100x50x17 | kg | 561
180102 | Ventanas según diseño | M2 | 5
180103 | Puertas según diseño | M2 | 14
180104 | Rejilla retención de solidos | M2 | 1
180105 | Rejilla tipo persiana | M2 | 10
180106 | Tapa acceso marco+lamina antirrapante +pintura anticorrosiva | Un | 2
180107 | Escalera tipo gato con protección media luna | Ml | 10
1802 | Mampostería
180201 | Muro ladrillo tolete e=12cm | M2 | 150
1803 | Acabados
180301 | Pañete 2,5 cm, mortero 1:4 | M2 | 300
180302 | Enchape baldosa | M2 | 20
180303 | Pintura tipo 1 dos manos | M2 | 300
1804 | Cubiertas
180401 | Suministro e instalacion Teja fibrocemento | M2 | 400
180402 | Caballete | Ml | 11
180403 | Canaleta metálica | Ml | 22
1805 | Instalaciones hidráulicas y sanitarias
180501 | Combo unidad sanitaria (lavamanos sanitario) | Un | 1
180502 | Tubería hidráulica 1/2" + accesorios | Ml | 30
180503 | Tubería sanitaria 2"-4" + accesorios | Ml | 20
LINEA DE IMPULSION DE AGUAS RESIDUALES EBAR SECTOR No. 5 HASTA PTAR | LINEA
2 | Actividades preliminares
201 | Localización y replanteo redes | Ml | 2389
3 | Excavaciones
301 | Excavaciones mecánica red h=< 2.50mts | M3 | 2290
5 | Entibados
501 | Entibado discontinuo en madera | M2 | 7640
6 | Retiro y disposición de material sobrante
601 | Cargue, Retiro y disposición de material proveniente de excavaciones, a una distancia de 5 kms. | M3/KM | 22900
7 | Rellenos
702 | Recebo común | M3 | 1300
707 | Arena fina | M3 | 510
11 | Redes de impulsión de aguas sanitarias
1101 | Instalación y suministros de tubería de impulsión
110101 | Instalación de tubería impulsión flexible
11010101 | Instalación de tubería impulsión PVC
1101010102 | Instalación de tubería impulsión PVC D 14" a 20" | Ml | 1350
1101010104 | Instalación de tubería impulsión PVC D 10" | Ml | 1039
1102 | Instalación y suministros de accesorios de impulsión
110201 | Instalación de accesorios tubería de impulsión
11020102 | Instalación accesorios PVC D 12" a 20" | Un | 10
SUMINISTRO
REDES DE ALCANTARILLADO SECTOR No. 5
8 | Redes de alcantarillado
801 | Instalación y suministro de tubería de alcantarillado
80101 | Instalación de tubería flexible de alcantarillado
80102 | Suministro de tubería de alcantarillado
8010201 | Suministro tubería PVC alcantarillado
801020101 | Tubo PVC alcantarillado 160mm | Ml | 8760
801020102 | Tubo PVC alcantarillado 200mm | Ml | 7800
801020103 | Tubo PVC alcantarillado 250mm | Ml | 1410
801020104 | Tubo PVC alcantarillado 315mm | Ml | 700
801020106 | Tubo PVC alcantarillado 400mm | Ml | 1270
801020108 | Tubo PVC alcantarillado 500mm | Ml | 100
801020109 | Tubo PVC alcantarillado 24" | Ml | 700
801020110 | Tubo PVC alcantarillado 27" | Ml | 310
LINEA DE IMPULSION DE AGUAS RESIDUALES EBAR SECTOR No. 5 HASTA PTAR
11 | Redes de impulsión de aguas sanitarias
1101 | Instalación y suministros de tubería de impulsión
110102 | Suministro de tubería para impulsión aguas sanitarias
11010201 | Suministro tubería presión PVC
1101020102 | Tubería PVC RDE 26, D 10" | Ml | 1039
1101020108 | Tubería PVC RDE 21, D 16" | Ml | 1350
110202 | Suministro de accesorios para impulsión aguas sanitarias
11020201 | Suministro de unión
1102020102 | Unión de reparación 10" PVC | Un | 10
1102020106 | Union dresser de 16" R1-R1 | Un | 5
1102020107 | Reduccion de 22" a 16" PVC | Un | 1
11020202 | Suministro de codo 90°
1102020204 | Codo 90° HD extremo liso PVC 14" | Un | 3
1102020205 | Codo 90° HD extremo liso PVC 16" | Un | 4
1102020305 | Codo 45° HD extremo liso PVC 16" | Un | 2
11020205 | Suministro de codo 11.1/4°
1102020504 | Codo 11.1/4° HD extremo liso PVC 14" | Un | 1
SUBTOTAL COSTO DIRECTO OBRA CIVIL E INSTALACION REDES DE ALCANTARILLADO SECTOR No. 5
SUBTOTAL COSTO DIRECTO OBRA CIVIL E INSTALACION ESTACION DE BOMBEO DE AGUAS RESIDUALES SECTOR No. 5
SUBTOTAL COSTO DIRECTO OBRA CIVIL E INSTALACION LINEA DE IMPULSION DE AGUAS RESIDUALES EBAR SECTOR No. 5 HASTA PTAR
ADMINISTRACIÓN
IMPREVISTO
UTILIDAD
AIU |  |  |  | 32.41%
SUBTOTAL COSTO DIRECTO SUMINISTRO REDES DE ALCANTARILLADO SECTOR No. 5
SUBTOTAL COSTO DIRECTO SUMINISTRO REDES DE ALCANTARILLADO LINEA DE IMPULSION DE AGUAS RESIDUALES EBAR SECTOR No. 5 HASTA PTAR
ADMINISTRACIÓN
COSTO TOTAL CONTRATO DE OBRA
COSTO TOTAL PROYECTO

## Formulario No. 1 (hidden)
SOLICITUD DE PRESENTACIÓN DE OFERTAS No. SPO-AQLATAM-ACU-002-2021 FORMULARIO 1 - PRESUPUESTO OFICIAL | [7 empty] | OBJETO: OPTIMIZACIÓN DEL ACUEDUCTO DE SAN ANTERO Y DEL ACUEDUCTO DEL CORREGIMIENTO EL PORVENIR EN EL MUNICIPIO DE SAN ANTERO
Código | AQLATAM-DTO-COR-01 | Versión | 1.1
[La entidad podrá utilizar este formato, o el establecido por la entidad, para la presentación de los análisis de precios unitarios del contratista en la oportunidad prevista en el numeral 8.1. del Documento Base]
[NOMBRE DE LA ENTIDAD]
VERSIÓN
[NÚMERO DEL PROCESO]
[8 empty] | PÁGINA | 1 | DE | 1
ANALISIS DE PRECIOS UNITARIOS
[8 empty] | FECHA | DD | MM | AA
ÍTEMS DE LA PROPUESTA ECONÓMICA |  |  |  |  | ÍTEMS NO PREVISTOS
DATOS ESPECÍFICOS
ÍTEM | DESCRIPCIÓN | [7 empty] | UNIDAD |  | CANTIDAD
I. EQUIPO
DESCRIPCIÓN |  |  |  | MARCA |  | TIPO |  | TARIFA/HORA | RENDIMIENTO |  | Vr. UNITARIO
SUBTOTAL $
II. MATERIALES
DESCRIPCIÓN | [6 empty] | UNIDAD | CANTIDAD | PRECIO UNIT. |  | Vr. UNITARIO
SUBTOTAL $ | [10 empty] | 0
III. TRANSPORTES
MATERIAL | [5 empty] | VOL. o PESO | DISTANCIA | M3 o Ton/Km | TARIFA |  | Vr. UNITARIO
SUBTOTAL $
IV. MANO DE OBRA
TRABAJADOR | [5 empty] | JORNAL | PRESTACIONES | JORNAL TOTAL | RENDIMIENTO |  | Vr. UNITARIO
SUBTOTAL $
TOTAL COSTO DIRECTO $
V. COSTOS INDIRECTOS
Descripción | [7 empty] | Porcentaje | Valor Total
ADMINISTRACION
IMPREVISTOS
UTILIDAD
SUBTOTAL $
Precio Unitario Total Aproximado al peso $
Firma
Nombre:
Representante Legal del Contratista o su Apoderado
Matricula No. :
OBSERVACIONES INTERVENTORÍA
APROBACIÓN POR INTERVENTORÍA
Nota 1: Cuando se trate de Análisis de precios unitarios correspondientes a ítems de la propuesta económica aprobada, el Interventor aprueba el desglose de los componentes manteniendo el mismo precio unitario de cada ítem, cumpliendo con las especificaciones de construcción vigentes para el proyecto.
Nota 2: Cuando se trate de Análisis de precios unitarios de ítems no previstos, el Interventor aprueba el desglose y precio unitario de cada ítem no previsto, exigiendo la aplicación de los costos correspondientes a insumos y tarifas de la propuesta económica inicial cuando estén contemplados, cumpliendo con las especificaciones de construcción vigente para el proyecto.
Firma
Nombre:
Representante Legal del Interventor o su Apoderado
Matricula No. :

## BASE CTOS2 (hidden)
Construccion Y Optimizacion Del Sistema De Acueducto Del Casco Urbano Del Municipio De San Antero y El Corregiminento Porvenir, Departamento De Cordoba
Municipio San Antero - Cordoba
| CONS-074-IPE |  | Noviembre de 2017
SUB ANALISIS DE CONCRETOS Y MORTEROS
CONCRETOS
Concreto 70kg/cm2 1:4:8
|  | Rendimiento | Unidad | V/Unitario | Equipo | Material | Gente | Otros
CONM1 | CONCRETADORA ELECTRICA 1 SACO | 0.5 | dia | 47000 | 23500
HERRA | HERRAMIENTA MENOR (5% M. DE O.) | 1 | pesos | 2622.7735 |  |  |  | 2622.7735
TRITU | TRITURADO 3/4'' | 1.025 | m³ | 85000 |  | 87125
ARENC | ARENA CONCRETO | 0.515 | m³ | 34000 |  | 17510
CEMEG | CEMENTO GRIS (50kg) | 3.25 | saco | 25500 |  | 82875
TRANA | TRANSPORTE AGREGADOS ($/m³.km) | 0.18 | m³ | 30600 |  |  |  | 5508
AGUA | AGUA | 50 | l | 10.2 |  | 510
CONMX | CONCREMIX GRIS | 0.2 | kg | 8171 |  | 1634.2
DESPE | DESPERDICIO DE MATERIALES | 0.5 | pesos | 5000 |  |  |  | 2500
AYUDA | AYUD. ENTENDIDO (INCLUYE 82,22% PRESTACIONES) | 0.14286 | día | 65389.6956 |  |  | 9341.3851
AYUDR | AYUD. RASO (INCLUYE 82,22% PRESTACIONES) | 0.85714 | día | 50299.7658 |  |  | 43114.085
DIRECTO: | 276240.4436 |  |  |  | 23500 | 189654.2 | 52455.4701 | 10630.7735
+29,572249606751% AIU: | 81690.5135
Total | 357930 | m³
Concreto 80kg/cm2 1:4:7
|  | Rendimiento | Unidad | V/Unitario | Equipo | Material | Gente | Otros
CONM1 | CONCRETADORA ELECTRICA 1 SACO | 0.52 | dia | 47000 | 24440
HERRA | HERRAMIENTA MENOR (5% M. DE O.) | 1 | pesos | 2622.7735 |  |  |  | 2622.7735
TRITU | TRITURADO 3/4'' | 0.975 | m³ | 85000 |  | 82875
ARENC | ARENA CONCRETO | 0.555 | m³ | 34000 |  | 18870
CEMEG | CEMENTO GRIS (50kg) | 3.5 | saco | 25500 |  | 89250
TRANA | TRANSPORTE AGREGADOS ($/m³.km) | 0.18 | m³ | 30600 |  |  |  | 5508
AGUA | AGUA | 50 | l | 10.2 |  | 510
CONMX | CONCREMIX GRIS | 0.21 | kg | 8171 |  | 1715.91
DESPE | DESPERDICIO DE MATERIALES | 0.5 | pesos | 5000 |  |  |  | 2500
AYUDA | AYUD. ENTENDIDO (INCLUYE 82,22% PRESTACIONES) | 0.14286 | día | 65389.6956 |  |  | 9341.3851
AYUDR | AYUD. RASO (INCLUYE 82,22% PRESTACIONES) | 0.85714 | día | 50299.7658 |  |  | 43114.085
DIRECTO: | 280747.1536 |  |  |  | 24440 | 193220.91 | 52455.4701 | 10630.7735
+29,572249606751% AIU: | 83023.249
Total | 363770 | m³
Concreto 110kg/cm2 1:3:5
|  | Rendimiento | Unidad | V/Unitario | Equipo | Material | Gente | Otros
CONM1 | CONCRETADORA ELECTRICA 1 SACO | 0.53 | dia | 47000 | 24910
HERRA | HERRAMIENTA MENOR (5% M. DE O.) | 1 | pesos | 2622.7735 |  |  |  | 2622.7735
TRITU | TRITURADO 3/4'' | 0.92 | m³ | 85000 |  | 78200
ARENC | ARENA CONCRETO | 0.555 | m³ | 34000 |  | 18870
CEMEG | CEMENTO GRIS (50kg) | 4.6 | saco | 25500 |  | 117300
TRANA | TRANSPORTE AGREGADOS ($/m³.km) | 0.2 | m³ | 30600 |  |  |  | 6120
AGUA | AGUA | 50 | l | 10.2 |  | 510
CONMX | CONCREMIX GRIS | 0.33 | kg | 8171 |  | 2696.43
DESPE | DESPERDICIO DE MATERIALES | 1 | pesos | 5000 |  |  |  | 5000
AYUDA | AYUD. ENTENDIDO (INCLUYE 82,22% PRESTACIONES) | 0.14286 | día | 65389.6956 |  |  | 9341.3851
AYUDR | AYUD. RASO (INCLUYE 82,22% PRESTACIONES) | 0.85714 | día | 50299.7658 |  |  | 43114.085
DIRECTO: | 308684.6736 |  |  |  | 24910 | 217576.43 | 52455.4701 | 13742.7735
+29,572249606751% AIU: | 91285.0022
Total | 399969 | m³
Concreto 140kg/cm2 1:3:4
|  | Rendimiento | Unidad | V/Unitario | Equipo | Material | Gente | Otros
CONM1 | CONCRETADORA ELECTRICA 1 SACO | 0.53 | dia | 47000 | 24910
HERRA | HERRAMIENTA MENOR (5% M. DE O.) | 1 | pesos | 2622.7735 |  |  |  | 2622.7735
TRITU | TRITURADO 3/4'' | 0.835 | m³ | 85000 |  | 70975
ARENC | ARENA CONCRETO | 0.625 | m³ | 34000 |  | 21250
CEMEG | CEMENTO GRIS (50kg) | 5.2 | saco | 25500 |  | 132600
TRANA | TRANSPORTE AGREGADOS ($/m³.km) | 0.2 | m³ | 30600 |  |  |  | 6120
AGUA | AGUA | 50 | l | 10.2 |  | 510
CONMX | CONCREMIX GRIS | 0.33 | kg | 8171 |  | 2696.43
DESPE | DESPERDICIO DE MATERIALES | 1 | pesos | 5000 |  |  |  | 5000
AYUDA | AYUD. ENTENDIDO (INCLUYE 82,22% PRESTACIONES) | 0.14286 | día | 65389.6956 |  |  | 9341.3851
AYUDR | AYUD. RASO (INCLUYE 82,22% PRESTACIONES) | 0.85714 | día | 50299.7658 |  |  | 43114.085
DIRECTO: | 319139.6736 |  |  |  | 24910 | 228031.43 | 52455.4701 | 13742.7735
+29,572249606751% AIU: | 94376.7809
Total | 413516 | m³
Concreto 170kg/cm2 1:3:3
|  | Rendimiento | Unidad | V/Unitario | Equipo | Material | Gente | Otros
CONM1 | CONCRETADORA ELECTRICA 1 SACO | 0.48 | dia | 47000 | 22560
HERRA | HERRAMIENTA MENOR (5% M. DE O.) | 1 | pesos | 2622.7735 |  |  |  | 2622.7735
TRITU | TRITURADO 3/4'' | 0.715 | m³ | 85000 |  | 60775
ARENC | ARENA CONCRETO | 0.715 | m³ | 34000 |  | 24310
CEMEG | CEMENTO GRIS (50kg) | 6 | saco | 25500 |  | 153000
TRANA | TRANSPORTE AGREGADOS ($/m³.km) | 0.2 | m³ | 30600 |  |  |  | 6120
AGUA | AGUA | 50 | l | 10.2 |  | 510
CONMX | CONCREMIX GRIS | 0.1 | kg | 8171 |  | 817.1
DESPE | DESPERDICIO DE MATERIALES | 1 | pesos | 4000 |  |  |  | 4000
AYUDA | AYUD. ENTENDIDO (INCLUYE 82,22% PRESTACIONES) | 0.14286 | día | 65389.6956 |  |  | 9341.3851
AYUDR | AYUD. RASO (INCLUYE 82,22% PRESTACIONES) | 0.85714 | día | 50299.7658 |  |  | 43114.085
DIRECTO: | 327170.3436 |  |  |  | 22560 | 239412.1 | 52455.4701 | 12742.7735
+29,572249606751% AIU: | 96751.6306
Total | 423921 | m³
Concreto 180kg/cm2 1:2:4
|  | Rendimiento | Unidad | V/Unitario | Equipo | Material | Gente | Otros
CONM1 | CONCRETADORA ELECTRICA 1 SACO | 0.25 | dia | 47000 | 11750
HERRA | HERRAMIENTA MENOR (5% M. DE O.) | 1 | pesos | 3075.8307 |  |  |  | 3075.8307
TRITU | TRITURADO 3/4'' | 0.838 | m³ | 85000 |  | 71230
ARENC | ARENA CONCRETO | 0.555 | m³ | 34000 |  | 18870
CEMEG | CEMENTO GRIS (50kg) | 6.1 | saco | 25500 |  | 155550
TRANA | TRANSPORTE AGREGADOS ($/m³.km) | 0.279 | m³ | 30600 |  |  |  | 8537.4
AGUA | AGUA | 170 | l | 10.2 |  | 1734
CONMX | CONCREMIX GRIS | 0.33 | kg | 8171 |  | 2696.43
DESPE | DESPERDICIO DE MATERIALES | 1 | pesos | 5000 |  |  |  | 5000
AYUDA | AYUD. ENTENDIDO (INCLUYE 82,22% PRESTACIONES) | 0.3 | día | 65389.6956 |  |  | 19616.9087
AYUDR | AYUD. RASO (INCLUYE 82,22% PRESTACIONES) | 0.833 | día | 50299.7658 |  |  | 41899.7049
DIRECTO: | 339960.2743 |  |  |  | 11750 | 250080.43 | 61516.6136 | 16613.2307
+29,572249606751% AIU: | 100533.9009
Total | 440494 | m³
Concreto 210kg/cm2 1:2:3
|  | Rendimiento | Unidad | V/Unitario | Equipo | Material | Gente | Otros
CONM1 | CONCRETADORA ELECTRICA 1 SACO | 0.25 | dia | 47000 | 11750
HERRA | HERRAMIENTA MENOR (5% M. DE O.) | 1 | pesos | 3075.8307 |  |  |  | 3075.8307
TRITU | TRITURADO 3/4'' | 0.838 | m³ | 85000 |  | 71230
ARENC | ARENA CONCRETO | 0.555 | m³ | 34000 |  | 18870
CEMEG | CEMENTO GRIS (50kg) | 7.5 | saco | 25500 |  | 191250
TRANA | TRANSPORTE AGREGADOS ($/m³.km) | 0.279 | m³ | 30600 |  |  |  | 8537.4
AGUA | AGUA | 170 | l | 10.2 |  | 1734
CONMX | CONCREMIX GRIS | 0.33 | kg | 8171 |  | 2696.43
DESPE | DESPERDICIO DE MATERIALES | 1 | pesos | 5000 |  |  |  | 5000
AYUDA | AYUD. ENTENDIDO (INCLUYE 82,22% PRESTACIONES) | 0.3 | día | 65389.6956 |  |  | 19616.9087
AYUDR | AYUD. RASO (INCLUYE 82,22% PRESTACIONES) | 0.833 | día | 50299.7658 |  |  | 41899.7049
DIRECTO: | 375660.2743 |  |  |  | 11750 | 285780.43 | 61516.6136 | 16613.2307
+29,572249606751% AIU: | 111091.194
Total | 486751 | m³
Concreto 245kg/cm2 1:2:2
|  | Rendimiento | Unidad | V/Unitario | Equipo | Material | Gente | Otros
CONM1 | CONCRETADORA ELECTRICA 1 SACO | 0.53 | dia | 47000 | 24910
HERRA | HERRAMIENTA MENOR (5% M. DE O.) | 1 | pesos | 2622.7735 |  |  |  | 2622.7735
TRITU | TRITURADO 3/4'' | 0.87 | m³ | 85000 |  | 73950
ARENC | ARENA CONCRETO | 0.87 | m³ | 34000 |  | 29580
CEMEG | CEMENTO GRIS (50kg) | 8.5 | saco | 25500 |  | 216750
TRANA | TRANSPORTE AGREGADOS ($/m³.km) | 0.2 | m³ | 30600 |  |  |  | 6120
AGUA | AGUA | 202 | l | 10.2 |  | 2060.4
CONMX | CONCREMIX GRIS | 0.33 | kg | 8171 |  | 2696.43
DESPE | DESPERDICIO DE MATERIALES | 1 | pesos | 9751.1049 |  |  |  | 9751.1049
AYUDA | AYUD. ENTENDIDO (INCLUYE 82,22% PRESTACIONES) | 0.14286 | día | 65389.6956 |  |  | 9341.3851
AYUDR | AYUD. RASO (INCLUYE 82,22% PRESTACIONES) | 0.85714 | día | 50299.7658 |  |  | 43114.085
DIRECTO: | 420896.1785 |  |  |  | 24910 | 325036.83 | 52455.4701 | 18493.8784
+29,572249606751% AIU: | 124468.4685
Total | 545364 | m³
MORTEROS
Mortero 1:3
|  | Rendimiento | Unidad | V/Unitario | Equipo | Material | Gente | Otros
CONM1 | CONCRETADORA ELECTRICA 1 SACO | 0.53 | dia | 47000 | 24910
ARENP | ARENA DE PEGA | 1.09 | m³ | 70500 |  | 76845
HERRA | HERRAMIENTA MENOR (5% M. DE O.) | 1 | pesos | 559.5849 |  |  |  | 559.5849
CEMEG | CEMENTO GRIS (50kg) | 9 | saco | 25500 |  | 229500
TRANA | TRANSPORTE AGREGADOS ($/m³.km) | 0.15 | m³ | 30600 |  |  |  | 4590
AGUA | AGUA | 70 | l | 10.2 |  | 714
DESPE | DESPERDICIO DE MATERIALES | 1 | pesos | 3000 |  |  |  | 3000
AYUDA | AYUD. ENTENDIDO (INCLUYE 82,22% PRESTACIONES) | 0.075 | día | 65389.6956 |  |  | 4904.2272
AYUDR | AYUD. RASO (INCLUYE 82,22% PRESTACIONES) | 0.125 | día | 50299.7658 |  |  | 6287.4707
DIRECTO: | 351310.2828 |  |  |  | 24910 | 307059 | 11191.6979 | 8149.5849
+29,572249606751% AIU: | 103890.3537
Total | 455200 | m³
Mortero 1:4
|  | Rendimiento | Unidad | V/Unitario | Equipo | Material | Gente | Otros
CONM1 | CONCRETADORA ELECTRICA 1 SACO | 0.53 | dia | 47000 | 24910
ARENP | ARENA DE PEGA | 1.13 | m³ | 70500 |  | 79665
HERRA | HERRAMIENTA MENOR (5% M. DE O.) | 1 | pesos | 559.5849 |  |  |  | 559.5849
CEMEG | CEMENTO GRIS (50kg) | 7.2 | saco | 25500 |  | 183600
TRANA | TRANSPORTE AGREGADOS ($/m³.km) | 0.15 | m³ | 30600 |  |  |  | 4590
AGUA | AGUA | 70 | l | 10.2 |  | 714
DESPE | DESPERDICIO DE MATERIALES | 1 | pesos | 3000 |  |  |  | 3000
AYUDA | AYUD. ENTENDIDO (INCLUYE 82,22% PRESTACIONES) | 0.075 | día | 65389.6956 |  |  | 4904.2272
AYUDR | AYUD. RASO (INCLUYE 82,22% PRESTACIONES) | 0.125 | día | 50299.7658 |  |  | 6287.4707
DIRECTO: | 308230.2828 |  |  |  | 24910 | 263979 | 11191.6979 | 8149.5849
+29,572249606751% AIU: | 91150.6286
Total | 399380 | m³
Mortero 1:7
|  | Rendimiento | Unidad | V/Unitario | Equipo | Material | Gente | Otros
CONM1 | CONCRETADORA ELECTRICA 1 SACO | 0.53 | dia | 47000 | 24910
ARENP | ARENA DE PEGA | 1.25 | m³ | 70500 |  | 88125
HERRA | HERRAMIENTA MENOR (5% M. DE O.) | 1 | pesos | 559.5849 |  |  |  | 559.5849
CEMEG | CEMENTO GRIS (50kg) | 4.2 | saco | 25500 |  | 107100
TRANA | TRANSPORTE AGREGADOS ($/m³.km) | 0.15 | m³ | 30600 |  |  |  | 4590
AGUA | AGUA | 70 | l | 10.2 |  | 714
DESPE | DESPERDICIO DE MATERIALES | 1 | pesos | 3000 |  |  |  | 3000
AYUDA | AYUD. ENTENDIDO (INCLUYE 82,22% PRESTACIONES) | 0.075 | día | 65389.6956 |  |  | 4904.2272
AYUDR | AYUD. RASO (INCLUYE 82,22% PRESTACIONES) | 0.125 | día | 50299.7658 |  |  | 6287.4707
DIRECTO: | 240190.2828 |  |  |  | 24910 | 195939 | 11191.6979 | 8149.5849
+29,572249606751% AIU: | 71029.67
Total | 311219 | m³
Diseño: | Ing. Jhon Alexander Castaño Arango
M.P. No 05202-241835
Reviso: | Ing. Tatiana Alvarez Rodriguez
M.P. No 05237-21547
Interventor: | Ing. Luis Felipe Zapata
M.P. No 05237115327

## MATERIALES (hidden)
Hector Arango Alvarez 2017
MATERIALES ELECTRICOS
REFERENCIA | DETALLE | VALOR INCLUIDO IVA
ACERO | ACERO | 4025
ACEREF | Acero de refuerzo figurado 60000 psi | 3500
ACOLA | ACOMETIDA PARA LAMPARA COMPLETA 2N0.10 + 1No. 12 THHN | 15000
AORE-30 | ACOPLE OMEGA REX E30 | 680000
ADAP-4 | ADAPTADOR DE 4" | 23896
ADAP-3 | ADAPTADOR DE 3" | 20000
AISPOL | AISLADOR POLIMERICO PARA 15 Kv | 24244
AISPIN | AISLADOR DE PORCELANA TIPO PIN PARA 13,2 KV | 18993.84
AIS-165 | AISLADOR DE PORCELANA TIPO SUSPENSION 165 mm | 18993.84
AIS-186 | AISLADOR DE PORCELANA TIPO SUSPENSION 186 mm | 18993.84
AISCARR | AISLADOR DE PORCELANA TIPO CARRETE DE 81 mm | 2100
ALABGAL12 | Alambre galvanizado C 12 | 8900
ALBPUAS | Alambre de puas en acero galvanizado C 14 - Rollo 200 m | 108000
AIS-108 | AISLADOR TENSOR PORCELANA DE 108 mm | 8036.48
ALB-4 | ALAMBRE DE Cu No. 4 | 5600
ALB-6 | ALAMBRE DE Cu No. 6 | 3596
ALAM-12 | ALAMBRE DE Cu No. 12 THW, 600 VOL | 736.6
ALAM-10 | ALAMBRE DE Cu No. 10 THW, 600 VOL | 1005.72
ALAM-8 | ALAMBRE DE Cu No. 8 THW, 600 VOL | 1121.72
ALAM-14 | ALAMBRE DE Cu No. 14 THW, 600 VOL | 541.72
AMP-100 | AMPERIMETRO DE 100/5 Amp, MARCO 96 mm | 100000
ANA-440 | ANALIZADOR DE REDES 440 VOL | 2500000
ANA-220 | ANALIZADOR DE REDES 220 VOL | 2550000
ARAN-4 | ARANDELA CUADRADA 4"X4" | 2228.36
ARRDIR | Arrancador directo completo para 3-5 Hp 220/440v. | 1114357.65
ARR-100 | Arrancador suave para motor de 25 -50 Hp, 220 vol, ref MCD 202-090, corriente 142-170 amperios, con protección térmica, protección IP20, by pass interno, medidas alto240 mm x ancho 202 mm, profundidad 214 mm, para instalar en gabinete metálico, con extractores y termocuplas para control de temperatura, debe incluir sistema de arranque con pulsador start, stop, equipos de medida de corriente y voltaje, horometro y señalización con pilotos | 3780000
ARR-60 | Arrancador suave para motor de 25 -50 Hp, 220 vol, ref MCD 200, corriente 60 amperios, con protección térmica, protección IP20, by pass interno, medidas alto240 mm x ancho 202 mm, profundidad 214 mm, para instalar en gabinete metálico, con extractores y termocuplas para control de temperatura, debe incluir sistema de arranque con pulsador start, stop, equipos de medida de corriente y voltaje, horometro y señalización con pilotos | 1805000
AYUDA | AYUD. ENTENDIDO (INCLUYE 65.78% PRESTACIONES) | 42079.1085
AUTOACOP | AUTOACOPLAMIENTO PARA BOMBA SUMERGIBLE | 1044000
BANCAP3-220 | BANCO DE CAPACITORES DE 3 KVAR, 220 VOL | 300000
BANCAP6-220 | BANCO DE CAPACITORES DE 6 KVAR, 220 VOL | 1462506.43
BANCAP6 | BANCO DE CAPACITORES DE 6 KVAR, 460 VOL | 280000
BANCAP-36 | BANCO DE CAPACITORES DE 36 KVAR, 440 VOL | 5918685.15
BANCAP-12 | BANCO DE CAPACITORES DE 12 KVAR, 220 VOL | 154880
BARR-100 | BARRAJE DE FUERZA PARA 100 Amp | 125000
BASMET | BASE METALICA PARA MOTOBOMBA | 535000
BASCON | BASE DE CONCRETO PARA PLANTA DE EMERGENCIA | 1900000
BAYPORE | BAYONETA (POSTE REFERENCIA) | 5754.76
BAYPOSU | BAYONETA (POSTE SUSPENSION) | 5754.76
BLIN-2 | BLINDAJE PARA No. 2 - 1/0 | 21135.2
BLOAN | BLOQUE DE ANCLAJE O RETENIDA EN CONCRETO | 11062.92
BORCOEL | BORNERA PARA CONTADOR ELECTRONICO | 132375.6
BORCOUN-25 | BORNERAS PARA CONTROL UNIPOLARES 25 Amp, INCLUYE RIEL | 7000
BORCOUN-220 | BORNERAS PARA FUERZA UNIPOLARES 220 Amp, INCLUYE RIEL | 48000
BOBACH-5 | Bomba de achique autocebante de 5 Hp, 220 vol | 3500000
BLOQCO | Bloque en concreto 0,2 x 0,2 x 0,4 m | 3000
BRAZOFAR | BRAZO FAROL PRIMARIO | 23000
BRE-30 | BREAKER TIPO INDUSTRIAL DE 3X30Amp, 20KA | 121344.3
BRE-40 | BREAKER TIPO INDUSTRIAL DE 3X40Amp, 20KA | 122570
BRE-63 | BREAKER TIPO INDUSTRIAL 3 X 63 Amp, 20 KA, CUMPLIR RETIE | 122570
BRE-80 | BREAKER TIPO INDUSTRIAL 3 X 80 Amp, 20 KA, CUMPLIR RETIE | 210000
BRE-75 | BREAKER TIPO INDUSTRIAL 3 X 75 Amp, 20 KA, CUMPLIR RETIE | 718760
BRE-100 | BREAKER TIPO INDUSTRIAL 3 X 100 Amp, 20 KA, CUMPLIR RETIE | 265000
BRE-150 | BREAKER TIPO INDUSTRIAL 3 X 150 Amp, 20 KA, CUMPLIR RETIE | 390320
BRE-200 | BREAKER TIPO INDUSTRIAL 3X200 Amp, 20 KA, CUMPLIR RETIE | 592620
BRE-225 | BREAKER TIPO INDUSTRIAL 3X225 Amp, 20 KA, CUMPLIR RETIE | 425000
BRE-250 | BREAKER TIPO INDUSTRIAL 3 X 250 Amp, 20 KA, CUMPLIR RETIE | 560000
BRE-400 | BREAKER TIPO INDUSTRIAL 3 X 400 Amp, 20 KA, CUMPLIR RETIE | 760000
BRE-350 | BREAKER TIPO INDUSTRIAL 3 X 350 Amp, 20 KA, CUMPLIR RETIE | 718760
BRE-500 | BREAKER TIPO INDUSTRIAL 3 X 500 Amp, 20 KA, CUMPLIR RETIE | 780000
BRE-500-630 | BREAKER TIPO INDUSTRIAL 3 X 500-630 Amp, 20 KA, CUMPLIR RETIE | 1000000
BRE-800 | BREAKER TIPO INDUSTRIAL 3 X 800 Amp, 20 KA, CUMPLIR RETIE | 2757230
BRE-1000-1250 | BREAKER TIPO INDUSTRIAL DE 3X1000-1200Amp, 20KA | 4200000
BRE-150 | BREAKER TIPO INDUSTRIAL DE 3X 150Amp, 20KA | 368000
BRE-125 | BREAKER TIPO INDUSTRIAL 3 X 125 Amp, 20 KA, CUMPLIR RETIE | 325000
BRE-50 | BREAKER TIPO INDUSTRIAL 3X50 Amp, 20 KA, CUMPLIR RETIE | 592858
BRE-300 | BREAKER TIPO INDUSTRIAL DE 3X300Amp, 20KA | 742400
BRE-20 | BREAKERS DE 20 AMP MONOFAFICO DE ENCHUFAR | 9026.15
BRE-2x30 | BREAKERS DE 2x30 AMP MONOFAFICO DE ENCHUFAR | 16240
BRE-2x70 | BREAKERS DE 2x70 AMP MONOFAFICO DE ENCHUFAR | 30624
BRE-2x60 | BREAKERS DE 2x60 AMP MONOFAFICO DE ENCHUFAR | 30624
BRE-100 | BREAKER TIPO INDUSTRIAL DE 3X100Amp, 20KA | 138504.1
BUJEPROT | BUJE PROTECTOR DE VIDA SILVESTRE - PARA BORNES | 4906.8
CABLESEC 1/0 | CABLE SECO No. 1/0, 133%, 15 Kv, | 23000
CABANT6 | CABLE ANTIFRAUDE No. 2No.6 + 6 | 16588
CABNEO | CABLE TELEFONICO EN NEOPREN | 1000
CABLE6AL | CABLE DE ALUMINIO RECUBIERTO DE COBRE No. 6, CUBIERTO PARA 15 Kv | 5690
CAB-DES2 | CABLE DE COBRE No. 2 DESNUDO | 7600
CAB-2 | CABLE DE COBRE No. 2 THW, AWG, 600VOLTIOS | 8220
CABLE10 | CABLE DE COBRE No. 10 THW, AWG, 600VOLTIOS | 1508
CABLE8 | CABLE DE COBRE No. 8 THW, AWG, 600VOLTIOS | 2139.04
CABLE6 | CABLE DE COBRE No. 6 THW, AWG, 600VOLTIOS | 3296.72
CAB-4 | CABLE DE COBRE No. 4 THW, AWG, 600VOLTIOS | 6696.13
CABLE12V | CABLE DE COBRE No. 12 THW, AWG, 600VOLTIOS COLOR VERDE | 736.6
CABLE12-3 | CABLE DE COBRE No. 3X12 THW, AWG, 600VOLTIOS COLOR VERDE | 3248
CAB-1 | CABLE No. 1/0 THW, AWG, 600 VOL | 13520
CAB-2/0 | CABLE DE COBRE No. 2/0 THW, AWG, 600VOLTIOS | 16775
CAB-1/0 | CABLE DE COBRE No. 1/0 THW, AWG, 600VOLTIOS | 15050
CAB-4/0 | CABLE DE COBRE No. 4/0 THW, AWG, 600VOLTIOS | 26285
CABLE6AL | CABLE DE ALUMINIO RECUBIERTO DE COBRE No. 6, CUBIERTO PARA 15 Kv
CAB-6 ENC | CABLE ENCAUCHETADO 3 No. 6 THW, 600 VOL | 12450
CAB-8 ENC | CABLE ENCAUCHETADO 3 No. 8 THW, 600 VOL | 8150
CAB-10 ENC4 | CABLE ENCAUCHETADO 4 No. 10 THW, 600 VOL | 7500
CAB-10 ENC | CABLE ENCAUCHETADO 3 No. 10 THW, 600 VOL | 5375
CAB-12 ENC | CABLE ENCAUCHETADO 3 No. 12 THW, 600 VOL | 4060
CAB-12-4 ENC | CABLE ENCAUCHETADO 4 No. 12 THW, 600 VOL | 5760.79
CAB-10 ENC4 | CABLE ENCAUCHETADO 4No. 10 THW, 600 VOL | 6700
CAB2A | CABLE ACSR No. 2 | 2500
CAB-1/4 | CABLE SUPER GX DE 1/4" | 1303.84
CAB-14 | CABLE VEHICULO No. 14 | 1300
CAB-12 | CABLE VEHICULO No. 12 | 1450
CABCON | CABLEADO DE CONTROL | 176000
CABDES | CABLEADO DE DESCARGA | 86000
CABLE VEHICULO No. 14
CAJACONT | CAJA PARA CONTADOR TIPO PARRILLA | 60436
CAJACONTMU | CAJA PARA CONTADODOR CON PROTECCION TIPO MUÑECO | 94888
CAJA4X4 | CAJA 4"X4" PVC CONDUIT | 371.2
CAJA-03 | CAJA 0.3mx0.3m CON HERRAJE VACIADA | 80000
CAJA-05 | CAJA 0.5mx0.5m CON HERRAJE RS3-016 EPM INCLUYE VACIADA | 175000
CARGBAT | CARGADOR DE BATERIAS | 522000
CALIB | CALIBRACION ANTE EPM | 175000
CALIBCONRES | CALIBRACION ANTE EPM DE CONTADOR CICLOMETRICO RESIDENCIAL | 25000
CAPA4 | CAPACETE PARA BAJANTE DE 4" | 35000
CAPA3 | CAPACETE PARA BAJANTE DE 3" | 22116.15
CAPAC1 1/2 | CAPACETE PARA BAJANTE DE 1 1 /2" | 7500
CAPA2 | CAPACETE PARA BAJANTE DE 2" | 7094.78
CAPAC1 | CAPACETE PARA BAJANTE DE 1" | 6960
CER-RETIE | CERTIFICACION DEL RETIE DE TODOS LA PARTE ELECTRICA DE INSTALACIONES MAYORES A 10kVA | 4500000
CER-RETIE MEN | CERTIFICACION DEL RETIE DE TODOS LA PARTE ELECTRICA DE INSTALACIONES MENORES A 10kVA | 700000
CELDA175 | CELDA PARA SECCIONADOR DE 17,5 Kv, TRANSFORMADOR Y MEDIDA | 6700000
CELDAMED132 | CELDA PARA MEDIDA DE ENERGÍA TIPO INTEMPERIE 13200 V | 4800000
CIN-5/8 | CINTA BANDIT DE 5/8" | 1300
CIN-23 | CINTA SCOTH 23 | 20500
CIN-33 | CINTA SCOTH 33 | 12000
CIN-PEL | CINTA DE PELIGRO PLASTICA PARA CUBRIR TUBERIA | 1000
COD904ROS | CODO HD 90° x 4" ROSCADO | 123000
CODHD904 | CODO HD 90° x 4" EXTREMO BRIDA (INCLUYE EMPAQUE Y TORNILLOS) | 253000
COD454 | CODO HD 45° x 4" EXTREMO BRIDA | 265000
COD456 | CODO HD 45° x 6" EXTREMO BRIDA | 395000
COD453 | CODO HD 45° x 3" EXTREMO BRIDA | 201000
COD903 | CODO HD 90° x 3" EXTREMO BRIDA | 167000
CONC-175 | CONCRETO DE 175 PSI | 180000
CON210 | CONCRETO f'c = 210 kg/cm2 | 400000
CONC2500 | Concreto 2500 psi | 425000
RA7-030 | CONECTOR DE COMPRENSION DE Cu TIPO DERIVACION | 2459.2
RA7-30 | CONECTOR DE COMPRESION DE ALUMINIO TIPO DERIVACION PARA 1/0 ACSR | 5754.76
RA7-030 | CONECTOR DE COMPRESION DE Cu TIPO DERIVACION 4 - 6 | 5568
RA7- | CONECTOR DE PUESTA A TIERRA NORMA EPM | 4974.2
CONTRANSV | CONECTOR TRANSVERSAL UNIVERSAL 2-1/0 | 17800
COBSC | CONSTRUCCION BASE DE CONCRETO 210 PSI | 350000
CONT-140 | CONTACTOR TRIPOLAR CON AC3 = 140 Amp, BOBINA 220 vol, | 380000
CONT-50 | CONTACTOR TRIPOLAR CON AC3 = 50 Amp, BOBINA 220 vol, | 749495.32
CONT-70 | CONTACTOR TRIPOLAR CON AC3 = 70 Amp, BOBINA 220 vol, | 749495.32
CONTCICLO | CONTADOR CICLOMETRICO RESIDENCIAL, 15(100)AMP, 240/120 V | 154175.6
CONELEC | CONTADOR ELECTRONICO MULTIFUNCIONAL | 427614.6
CONTMEDIREC | CONTADOR ELECTRONICO MULTIFUNCIONAL MEDIDA DIRECTA | 962800
CONTNIV | CONTROL, DE NIVEL PARA BOMBAS SUMERGIBLES U OTRO TIPO | 180000
CCT P | CORTA CIRCUITO PRIMARIO 100A-15KV-20KA | 131731.92
CRUC-15 | CRUCETA MATALICA DE 1,5 m | 61480
CRUC-24 | CRUCETA MATALICA DE 2,4 m | 97440
CUADELE | CUADRILLA DE ELECTRICISTAS (INCLUYE 65.78% PRESTACIONES) | 150000
CUADINS | CUADRILLA DE INSTALADORES (INCLUYE 65.78% PRESTACIONES) | 150000
CUADMEC | CUADRILLA DE INSTALADORES MECANICOS (INCLUYE 65.78% PRESTACIONES) | 150000
CUADLIN | CUADRILLA DE LINIEROS (INCLUYE 65.78% PRESTACIONES) | 150000
CUADCLO | CUADRILLA DE CLORACIÓN (INCLUYE 65.78% PRESTACIONES) | 150000
CUADMON | CUADRILLA DE MONTAJE (INCLUYE 65.78% PRESTACIONES) | 150000
CURMT-1/2 | CURVA EMT CONDUIT DE 1/2" | 910.6
CUR-1/2 | CURVA PVC CONDUIT DE 1/2" | 174
CUR-3/4 | CURVA PVC CONDUIT DE 3/4" | 625
CUR-1 | CURVA PVC CONDUIT DE 1" | 420
CUR-2 | CURVA PVC CONDUIT DE 2" | 2130
CUR-4 | CURVA PVC CONDUIT DE 4" | 20880
DPSSEC | DPS SECUNDARIO | 74936
DISPELEC | DISPOSITIVO PARA DESCARGAS ELECTRICAS CONTROL | 3000000
ESLAB | ESLABON | 5755
ELEFIJ | ELEMENTOS DE FIJACION | 85000
EMPAQTOR | EMPAQUETADURA Y TORNILLOS | 45000
ESP-228 | ESPIGO PARA 13,2 KV (Le = 228 mm) | 18993.84
ESP-38 | ESPIGO PARA 13,2 KV (Le = 38 mm) | 18993.84
ESTR | ESTRIBOS | 10000
ENTRCAJ 1 | ENTRADA A CAJA DE 1" | 2000
ENTRCAJ3 | ENTRADA A CAJA DE 3" | 6634.25
ENTRCAJ2 | ENTRADA A CAJA DE 2" | 2410.94
ENTRCAJ 1 1/2 | ENTRADA A CAJA DE 1 1/2" | 2500
ENTRCAJ1/2 | ENTRADA A CAJA DE 1/2" | 406
ENTRCAJ3/4 | ENTRADA A CAJA DE 3/4" | 568.4
EXCBRE | Excavación de brecha 0,3 m x 0,5 m | 3980
EXTOJO | EXTENSIÓN DE OJO PARA LINEA AEREA 5/8"X10" | 6380
FLANCHE3 | FLANCHE O BRIDA DE 3" PARA SOLDAR | 30803.8
FLANCHE4 | FLANCHE O BRIDA DE 4" PARA SOLDAR | 47096
FLANCHE5 | FLANCHE O BRIDA DE 6" PARA SOLDAR | 69136
FORMALETA | FORMALETA | 25000
FT P1T | FUSIBLE PRIMARIO TIPO T | 4332.6
FOSOACE | FOSO PARA ACEITE DE TRANSFORMADOR EN CASO DE INCENDIO | 800000
GABMEDPOS | GABINETE PARA MEDIDA DE ENERGIA EN POSTE NORMA RA8-012 | 1800000
GABMET | GABINETE METALICO PARA CONTROL SEGÚN DISEÑO | 1500000
GABMET2 | GABINETE METALICO PARA CONTROL SEGÚN DISEÑO 2 | 2500000
GABPPAL | GABINETE METALICO PARA CONTROL SEGÚN DISEÑO 3 | 2850000
GABCONRES | GABINETE PARA CONTADOR TIPO INTERPERIE TIPO MUÑECO | 65000
GPRS | COMUNICACIÓN DE ALARMA DE ALTO NIVEL VIA GPRS (MENSAJE DE TEXTO A CELULAR) QUE INCLUYE: CPU SIEMENS S7-1200, | 3550000
GRAPVAR | GRAPA PARA VARILLA COOPER WELD | 4408
RA7-02 | GRAPA DE SUSPENSION PARA No. 2 | 5286.12
RA7-024 | GRAPA DE TERMINAL PARA 1/0 | 21135.2
GRAV1/2 | Gravilla Ø 1½" a 2" | 18000
RA7-023 | GUARDACABOS | 1250.48
GUIABOM2 | GUÍA PARA ASCENSO Y DESCENSO DE BOMBAS SUMERGIBLES EN TUBERÍA GALVANIZADA Ø 2" | 150000
HEB-5/8 | HEBILLA PARA CINTA BANDIT DE 5/8" | 870
HER-50 | HERRAJE PARA CAJA 50 X 50 cms. NORMA EPM | 100578.8
HER-30 | HERRAJE PARA CAJA 30 X 30 cms. NORMA EPM | 30740
RA6-009 | INSTALACION DE ESTRIBO | 6000
JUNTA4 | JUNTA ELASTOMERICA DE 4" EXTREMO BRIDA | 289000
JUNTA3 | JUNTA ELASTOMERICA DE 3" EXTREMO BRIDA | 223000
JUECONEXT | JUEGO DE CONOS PARA CABLE 1/0, TIPO EXTERIOR | 750000
JUECONINT | JUEGO DE CONOS PARA CABLE 1/0, TIPO INTERIOR | 525000
LAM-2 | LAMPARA FLUORECENTE DE 2x48W, COMPLETA | 100000
LAM-70 | Lámpara para alumbrado público completa de 70w, incluye brazo | 301600
LAMP-70 CAMP | Lámpara completa de 70w, tipo campana para interiores, colgada por tuberia EMT de 3/4" | 180000
LAMP-250 | LAMPARA MH DE 250 W COMPLETA INCLUYE BRAZO | 50277.5
MANOMAR | MANÓMETRO CON MEMBRANA PARA AGUAS RESIDUALES - HASTA 50 m.c.a | 245000
MALLAESL | Malla eslabonada en alambre galvanizado C12 de 2" x 2" | 14970
MINBIP | MINIBREAKER BIPOLARES PARA RIEL OMEGA, INCLUYE RIEL 6KA | 48000
MOTHOR3-5S | motobomba sumergible, para achique, para agua sin tratar, con motor eléctrico de 3-5 HP, a 1800 rpm, 3x208-230/460 vol. | 4633860
MOTHOR5-10 | motobomba centrifuga, para agua cruda, con motor eléctrico de 5-10 HP, a 1800 rpm, 3x208-230/460 vol., para 18 l/seg, un HDT de 19 m. | 5203000
MOTHOR10-15 | motobomba centrifuga, para agua tratada, con motor eléctrico de 10-15 HP, a 1800 rpm, 3x208-230/460 vol., para 10 l/seg, un HDT de 33,43 m. | 4112200
MOTBOM12-18 | motobomba centrifuga, para agua tratada, con motor eléctrico de 12 - 18 HP, a 1800 rpm, 3x208-230/460 vol., para 21 l/seg, un HDT de 31 m. | 5620000
MOTHOR3-5S | motobomba sumergible, para agua sin tratar, con motor eléctrico de 3-5 HP, a 1800 rpm, 3x208-230/460 vol., para 10-12 l/seg, un HDT de 12-15 m. | 11504880
MOTHOR15-18 | motobomba centrifuga, para agua tratada, con motor eléctrico de 15-18 HP, a 1800 rpm, 3x208-230/460 vol., para 10 l/seg, un HDT de 59 m. | 8700000
MOTBOM20-25 | motobomba centrifuga, para agua tratada, con motor eléctrico de 20-25 HP, a 1800 rpm, 3x208-230/460 vol., para 21 l/seg, un HDT de 31m. | 11350000
MOTHOR40-50 | motobomba centrifuga, para agua cruda, con motor eléctrico de 40-50 HP, a 1800 rpm, 3x208-230/460 vol., para 36 l/seg, un HDT de 45,22 m. | 11136000
MOTBOM70-80 | motobomba centrifuga, para agua tratada, con motor eléctrico de 70 - 80- HP, a 1800 rpm, 3x208-230/460 vol., para 22 l/seg, un HDT de 124 m. | 22000000
MOTHOR70-75 | motobomba centrifuga, para agua cruda, con motor eléctrico de 70-75 HP, a 3600 rpm, 3x208-230/460 vol., para 28,1 l/seg, un HDT de 95 m. | 19372000
MOTBOM70-75 | motobomba centrifuga, para agua tratada, con motor eléctrico de 70-75 HP, a 1800 rpm, 3x208-230/460 vol., para 20 l/seg, un HDT de 146,98m. | 31541188
MOTHOR100-125 | motobomba centrifuga, para agua cruda, con motor eléctrico de 100-125 HP, a 1800 rpm, 3x208-230/460 vol., para 60 l/seg, un HDT de 85 m. | 36323738.5
MOTHOR200-250 | motobomba centrifuga, para agua cruda, con motor eléctrico de 200-250 HP, a 1800 rpm, 3x208-230/460 vol., para 120 l/seg, un HDT de 85 m. | 43142720
MOTVER10 | motobomba centrifuga, tipo vertical, para agua tratada, para instalar en pozo seco, con motor de 10 HP, a 3450 rpm, 3x208-230/460 vol., para 10 l/seg, un HDT de 23 m. | 7086440
MOTLAP15 | Bomba sumergible tipo lapicero, para agua sin tratar, para instalar en pozo húmedo, en acero inoxidable, con motor encapsulado, y diafragma compensadora de presión. de 15 HP, a 3450 rpm, 3x208-230 vol., para 10 l/seg, un HDT de 55,44 m - 60 m | 8826440
MOT47 | Motobomba sumergible para aguas residuales Q= 47 l/seg, Altura de 27 m, con motor de Hp, 220 vol., 1800 rpm, 60 hz, para instalar según diseño | 30000000
MOT25 | Motobomba sumergible para aguas residuales Q= 25 l/seg, Altura de 21 m, con motor de Hp, 220 vol., 18000 rpm, 60 hz, para instalar según diseño | 25000000
MOT18 | Motobomba sumergible para aguas residuales Q= 18 l/seg, Altura de 46 m, con motor de Hp, 220 vol., 18000 rpm, 60 hz, para instalar según diseño | 23000000
MOT 150 | Bomba acoplada a motor de 150 HP, a 1750 rpm, sobre base estructural de hierro de 4"para 115 l/seg, para un HDT de 68 m, para agua cruda | 26401600
MOT 75 | Bomba IHM acoplada a motor de 75 HP, a 1750 rpm, sobre base estructural de hierro de 4"para 30 l/seg, para un HDT de 105 m, para agua tratada | 12644000
MOT250 | Bomba sumergible antibloqueo, para aguas residuales, para trabajo pesado, con motor de 250 HP, a 1750 rpm, con estructura de hierro para su instalación, para 270 l/seg, un HDT de 49,21 m | 196451918.32
MOT100 | Bomba sumergible antibloqueo, para aguas residuales, para trabajo pesado, con motor de 100 HP, a 1750 rpm, con estructura de hierro para su instalación, para 170 l/seg, un HDT de 34,07 m | 66000000
MOT55 | Bomba sumergible antibloqueo, para aguas residuales, para trabajo pesado, con motor de 55 HP, a 1750 rpm, con estructura de hierro para su instalación, para 75 l/seg, un HDT de 28,9 m | 48000000
MOT100-1 | Bomba sumergible antibloqueo, para aguas residuales, para trabajo pesado, con motor de 100 HP, a 1750 rpm, con estructura de hierro para su instalación, para 185 l/seg, un HDT de 27,9 m | 66000000
MOTSUM5-10 | Bomba sumergible antibloqueo, para aguas residuales, para trabajo pesado, con motor de 5-10 HP, a 1750 rpm, con estructura de hierro para su instalación, para 12 l/seg, un HDT de 18 m | 8352000
MOTHOR3-5sur | motobomba sumergible, para agua sin tratar, con motor eléctrico de 3-5 HP, a 3600 rpm, 3x208-230/460 vol., para 10 l/seg, un HDT de 16,74 m. | 8646640
NIPLE-4 | NIPLE HD Ø 4" L= 1 m EXTREMOS BRIDA x BRIDA - BRIDAS NORMA ANSI 150 (INCLUYE EMPAQUE Y TORNILLOS) | 467100
NIPLE-6 | NIPLE HD Ø 6" L= 1 m EXTREMOS BRIDA x BRIDA - BRIDAS NORMA ANSI 150 | 1200000
NIPLE-6L | NIPLE HD Ø 6" L= 1,0 m EXTREMOS LISO x LISO | 132000
NIPLE-6LB | NIPLE HD Ø 6" L= 1,0 m EXTREMOS LISO x BRIDA | 620000
NIPLE-3EB | NIPLE HD Ø 3" L= 0,35 m EXTREMOS BRIDA x BRIDA - BRIDAS NORMA ANSI 150 | 225000
NIPLE-3EBL | NIPLE HD Ø 3" L= 1,0 m EXTREMOS BRIDA x LISO - BRIDAS NORMA ANSI 150 | 135000
OFICI | OFICIAL (INCLUYE 65.78% PRESTACIONES) | 56105.478
RA7-032 | OJAL DE SUSPENSION | 5754.76
RA7-106 | PARARRAYOS PRIMARIO OXIDO METALICO | 75904.6
PARFRAN | PARARRAYOS FRANKLIN PARA DESCARGAS ATMOSFERICAS PUNTA DE ACERO | 74404.75
PASMUR4 | PASAMURO HD Ø 4" L=1 m EXTREMOS BRIDA x BRIDA - BRIDAS NORMA ANSI 150 | 780000
PERCHA1 | PERCHA ACANALADA DE UN PUESTO | 5974
PEM750CAB | PLANTA DE EMERGENCIA TRIFÁSICA DE 750 KVA, 440/220 V, DIESEL, TIPO INTEMPERIE, CABINADA | 190000000
PEM500CAB | PLANTA DE EMERGENCIA TRIFÁSICA DE 500 KVA, 440/220 V, DIESEL, TIPO INTEMPERIE, CABINADA | 155000000
PEM300CAB | PLANTA DE EMERGENCIA TRIFÁSICA DE 300KVA, 440/220 V, DIESEL, TIPO INTEMPERIE, CABINADA | 110916000
PEM300 | PLANTA DE EMERGENCIA TRIFÁSICA DE 300KVA, 440/220 V, DIESEL | 94821000
PEM250CAB | PLANTA DE EMERGENCIA TRIFÁSICA DE 250KVA, 440/220 V, DIESEL, TIPO INTEMPERIE, CABINADA | 94467370
PEM200 | PLANTA DE EMERGENCIA TRIFÁSICA DE 200KVA, 440/220 V, DIESEL, TIPO INTEMPERIE, CABINADA | 92000000
PEM150 | PLANTA DE EMERGENCIA TRIFÁSICA DE 150KVA, 440/220 V, DIESEL | 46631700
PEM150CAB | PLANTA DE EMERGENCIA TRIFÁSICA DE 150KVA, 440/220 V, DIESEL, TIPO INTEMPERIE, CABINADA | 52533200
PEM100 | PLANTA DE EMERGENCIA TRIFÁSICA DE 100KVA, 440/220 V, DIESEL | 35687100
PEM100CAB | PLANTA DE EMERGENCIA TRIFÁSICA DE 100KVA, 440/220 V, DIESEL, TIPO INTEMPERIE, CABINADA | 42232400
PEM75 | PLANTA DE EMERGENCIA TRIFÁSICA DE 75KVA, 440/220 V, DIESEL | 41550000
PEM75CAB | PLANTA DE EMERGENCIA TRIFÁSICA DE 75KVA, 440/220 V, DIESEL, TIPO INTEMPERIE, CABINADA | 36124884
PEM50 | PLANTA DE EMERGENCIA TRIFÁSICA DE 50KVA, 440/220 V, DIESEL, TIPO INTEMPERIE, CABINADA | 32605444
PEM50CAB | PLANTA DE EMERGENCIA TRIFÁSICA DE 50KVA, 440/220 V, DIESEL, TIPO ABIERTA | 27210400
PEM30 | PLANTA DE EMERGENCIA TRIFÁSICA DE 30KVA, 127/220 V, DIESEL, TIPO CERRADA | 25636000
PEM30CAB | PLANTA DE EMERGENCIA TRIFÁSICA DE 30KVA, 127/220 V, DIESEL, TIPO ABIERTA | 18676000
PEM20 | PLANTA DE EMERGENCIA TRIFÁSICA DE 20KVA, 440/220 V, DIESEL, TIPO ABIERTA | 19140000
PEM20CAB | PLANTA DE EMERGENCIA TRIFÁSICA DE 20KVA, 440/220 V, DIESEL, TIPO INTERPERIE, CABINADA | 23200000
PLAFON | PLAFON DE LOZA RETIE | 2198.2
PERF6 | PERFORACION EN TUBERIA DE 6" | 65000
PERCHA | PERCHA DE 3 1/2" COMPLETA INCLUYE AISLADOR | 14268
POL1TON | POLIPASTO ELECTRICO CAPACIDAD 1 TONELADA CON 7 METROS DE CADENA DE LEVANTE Y CARRO ELECTRICO PARA DESPLAZAMIENTO HORIZONTAL A 220V | 2000000
POSFIB12 | POSTE DE FIBRA POR SEGMENTOS DE 12 METROS | 1900000
POSFIB9 | POSTE DE FIBRA POR SEGMENTOS DE 9 METROS | 1550000
P14C | POSTE DE CONCRETO DE 750KG/FUERZA DE 14m | 1155360
P12CREF | POSTE DE CONCRETO DE 1250KG/FUERZA DE 12m | 722680
P12C-NOR | POSTE DE CONCRETO DE 12m | 756320
P9C-NOR | POSTE DE CONCRETO DE 9m | 415280
POSMAD9 | POSTE DE MADERA DE 9 m | 347000
POSMAD12 | POSTE DE MADERA DE 12m | 565000
PULHOG | PULSADOR HONGO CON RETENCION PARO EMERGENCIA | 89000
PULSTA | PULSADOR START - STOP | 65000
PUETMET | Puerta reja metálica de acceso doble con marco interior y exterior. 2 m de ancho por 2 m de alto (Incluye portacandado y candado en Acero Inoxidable) | 800000
REDHD63 | REDUCCIÓN HD 6" x 3" EXTREMO BRIDA | 320000
REDHD4-2 1/2 | REDUCCIÓN HD 4" x 2 1/2" EXTREMO BRIDA | 298000
REDHD3-2 | REDUCCIÓN HD 3" x 2" EXTREMO BRIDA | 223000
RELTER | RELE TERMICO TRIPOLAR 37 - 50 Amp | 113100
REL-CORR | RELE PARA LA CORRECCION DEL FACTOR DE POTENCIA AUTOMATICO | 1500000
REV10 | REVISION DE TRANSFORMADOR | 100000
SALEL | SALIDA ELECTRICA COMPLETA | 23000
SALTEL | SALIDA TELEFONICA COMPLETA INCLUYE CABLE | 25000
SECCI | SECCIONADOR DE 17,5kV, 630 A | 3600000
SELAMP | SELECTOR DE AMPERAJE | 65000
SELVOL | SELECTOR DE VOLTAJE | 65000
SEPOL | SEÑALES PILOTOS COLOR VERDE O ROJO | 45000
SEPEL | SEÑALIZACION DE PELIGRO | 35000
SISTCONT | Suministro, instalación y puesta en funcionamiento de SISTEMA DE CONTROL DE PLC MARCA SIEMENS S7-1200 | 1890000
SOLDEXOT | SOLDADURA EXOTERMICA COMPLETA | 55000
SOPMETBO | SOPORTES METALICOS TREN DE BOMBEO PARA TUBERÍA DE 6" | 200000
SOPMETBO4 | SOPORTES METALICOS TREN DE BOMBEO PARA TUBERÍA DE 4" | 175000
SOPMETBO3 | SOPORTES METALICOS TREN DE BOMBEO PARA TUBERÍA DE 3" | 150000
ULTRASON | Suministro, transporte e instalación de :TRANSMISOR DE NIVEL 355-510A-10B - ECHOTEL ULTRASONICO CON SALIDA DE 4-20 mA CON TRANSDUCTOR EN POLIPROPILENO, CONEXIÓN EN NPT DE 2" PARA UN ALCANCE DE 0,3 A 6m MARCA MAGNETROL | 3300000
SUICHEIL | SUICHE SENCILLO O DOBLE PARA ILUMINACIÓN | 5800
TAB24-3 | TABLERO DE BREAKERS DE 24 CIRCUITOS 220V TRIFASICO CON TAPA | 202276.2
TAB12-3 | TABLERO DE BREAKERS DE 12 CIRCUITOS 220V TRIFASICO CON TAPA | 189660
TAB12-1 | TABLERO DE BREAKERS DE 12 CIRCUITOS MONOFASICO 220V CON TAPA | 75400
TABMON | TABLERO MONOFASICO DE 8 CIRCUITOS CON TAPA | 67280
TEMELE | TEMPORIZADOR 0-30 SEG ELECTRONICO O NEUMATICO | 122760
TER-XLP | TERMINAL PARA CABLE XLPE, 1/0 | 15000
TER-800-950 | TERMINALES PARA 800-950 AMP, 3M O SIMILAR | 17000
TER-300 | TERMINALES PARA 300 AMP, 3M O SIMILAR | 5750
TER-400-450 | TERMINALES PARA 400-450 AMP, 3M O SIMILAR | 12000
TER-90-150 | TERMINALES PARA 90-150 AMP, 3M O SIMILAR | 2500
TER-60-80 | TERMINALES PARA 60-80 AMP, 3M O SIMILAR | 2000
TER-50 | TERMINALES PARA 50 AMP, 3M O SIMILAR | 1501
TER-30 | TERMINALES PARA 30 AMP, 3M O SIMILAR | 1200
TIR-1500 | TIRANTA MATALICA (CRUCETA DE 1500 mm) d3 36" | 20300
TIR-2400 | TIRANTA MATALICA (CRUCETA DE 2400 mm) | 20300
TIR-36 | TIRANTA MATALICA DE 36 | 20300
TIR-48 | TIRANTA MATALICA DE 48 | 29580
TOM220 | TOMA PATA TRAVADA A 220V EN CAJA | 7192
TOM120 | Toma doble con polo a tierra en caja pvc | 6844
TOMGGCI | Toma doble GFCI, 15Amp,125V con LED indicador, incluye tapa irrompible, color blanco, UL498, NEMA 5-15R | 25000
TOMATEL | TOMA TELEFONICO AMERICANO | 2922.64
TOR-5/8 | TORNILLO DE 5/8" X 250 mm | 5286.12
TORESP-200 | TORNILLO DE ESPACIADOR DE 5/8" X 200 mm | 7907.72
TORESP-250 | TORNILLO DE ESPACIADOR DE 5/8" X 250 mm | 8900
TORESP-300 | TORNILLO ESPACIADOR DE 5/8" x 300 mm | 9907.72
TORESP-38 | TORNILLO DE ESPACIADOR DE 5/8" X 38 mm | 5286.12
TRANSF150 | TRANSFERENCIA AUTOMATICA PARA PLANTAS DE 150 KVA | 9900000
TRANSF150 | TRANSFERENCIA AUTOMATICA PARA PLANTAS DE 50 - 150 KVA | 9372293.63
TRANSF20 | TRANSFERENCIA AUTOMATICA PARA PLANTAS DE 20KVA | 3000000
TRANS-500SEC | TRANSFORMADOR DE 500 KVA, 13200/440/208V. TIPO SECO | 28322000
TRANS-500PDM | TRANSFORMADOR DE 500 KVA, 13200/440/208V. TIPO PDM | 26299000
TRANS-750 | TRANSFORMADOR DE 750 KVA, 13200/440/220V. | 28636160
TRANS-500 | TRANSFORMADOR DE 400 KVA, 13200/440/220V. | 15346240
TRANS-400 | TRANSFORMADOR DE 400 KVA, 13200/440/220V. | 17716125
TRANS-300 | TRANSFORMADOR DE 300 KVA, 13200/440/220V. | 13328000
TRANS-225S | TRANSFORMADOR DE 225 KVA, 13200/440/208V. TIPO SECO | 17742900
TRANS-225PM | TRANSFORMADOR DE 225 KVA, 13200/440/208V. TIPO PM | 18486650
TRANS-225 | TRANSFORMADOR DE 225 KVA, 13200/440/208V. TIPO CONVENCIONAL EN ACEITE | 15767500
TRANS-150 | TRANSFORMADOR DE 150 KVA, 13200/440/220V. | 8377600
TRANS-112 | TRANSFORMADOR DE 112,5 KVA, 13200/440/220V. | 7197120
TRANS-75 | TRANSFORMADOR DE 75 KVA, 13200/220/120V. | 6054720
TRANS-75-2 | TRANSFORMADOR DE 75 KVA, 13200/440/120V. | 6054720
TRANS-45 | TRANSFORMADOR DE 45 KVA, 13200/220/120V. | 4683840
TRANS-30 | TRANSFORMADOR DE 30 KVA, 13200/220/120V. | 3922240
TRAFO15 | TRANSFORMADOR DE 15 KVA, 13200/220/127V. | 3198720
TRAN-POT | TRANSFORMADORES DE POTENCIAL 13200/120V CON PROTOCOLO | 850000
TRAN-CORR | TRANSFORMADORES DE CORRIENTE TIPO INTERIOR 10/20/5A CON PROTOCOLO | 650000
TRANS-10 | TRANSFORMADOR SECO DE 10KVA TRIFASICO 440/220/110 VOL | 2500000
TRANS-5 | TRANSFORMADOR SECO DE 5KVA TRIFASICO 440/220/110 VOL | 2300000
TRANS-300 | TRANSFORMADORES DE CORRIENTE 300/5 AMP | 65000
TRANS-200 | TRANSFORMADORES DE CORRIENTE 200/5 AMP | 85000
TRANS-150 | TRANSFORMADORES DE CORRIENTE 150/5 AMP | 85000
TRANS-100 | TRANSFORMADORES DE CORRIENTE TIPO VENTANA DE 100/5 Amp | 65000
TRANS-500 | TRANSFORMADORES DE CORRIENTE TIPO VENTANA DE 500/5 Amp | 65000
TRANSGRU | TRANSPORTE - EN GRUA | 750000
TRANSPVIG | TRANSPORTE A VIGIA Y EN OBRA | 800000
TRENZA4 | TRENZA EN ACSR No. 4 AISLADA | 4988
TRENZA2 | TRENZA EN ACSR No. 2 AISLADA | 5672.4
TUBAC3 | TUBO DE ACERO AL CARBON DE 3"x1m | 49996
TUBAC4 | TUBO DE ACERO AL CARBON DE 4"x1m | 72500
TUBAC6 | TUBO DE ACERO AL CARBON DE 6"x1m | 125929.6
TUBGAL2AR | Tubería galvanizada Ø 2 pulg, C 14, para arriostramiento diagonal cada 10 m y cada cambio de dirección | 38000
TUBGALV2 | Tubería galvanizada Ø 2 pulg, C 14, con doblez de 60º en la punta con la horizontal, taponada, L= 4 m | 45000
TRAN | TRANSPORTE - UN VIAJE INCLUYE SEGUROS | 750000
TUBGAL-4 | TUBERIA GALVANIZADA DE 4" CONDUIT | 89000
TUBGAL-3 | TUBERIA GALVANIZADA DE 3" CONDUIT | 80000
TUBGAL-2 | TUBERIA GALVANIZADA DE 2" CONDUIT | 68876.01
TUBGAL-1 | TUBERIA GALVANIZADA DE 1" CONDUIT | 30160
TUBGAL-1 1/4 | TUBERIA PVC CONDUIT DE 1 1/4" | 6700
TUB-2 | TUBERIA PVC CONDUIT DE 2" | 2840
TUB-1 1/2 | TUBERIA PVC CONDUIT DE 1 1/2" | 2500
TUB-1COND | TUBERIA PVC CONDUIT DE 1" | 2400
TUB-3 | TUBERIA PVC CONDUIT DE 3" | 9773
TUB-4 | TUBERIA PVC CONDUIT DE 4" | 12100
TUB-3/4 | TUBERIA PVC CONDUIT DE 3/4" | 1200
TUB-1/2 | TUBERIA PVC CONDUIT DE 1/2" | 631.8133
TUBEMT3/4 | TUBERIA EMT DE 3/4" | 8527.16
TUBCOP1 | TUBERIA COPEX AMERICANA DE 1" | 3500
TUB-20 | TUBO DE PROPILENO 20 mm AMARILLO | 2259.68
TUER | TUERCA DE OJO ALARGADO | 5754.76
UNION4 | UNION PARA TUBERIA ROSCADA HD DE 4" | 48000
UNIODRES6 | UNIÓN TIPO DRESSER Ø 6" | 135000
UNIODRES4 | UNIÓN TIPO DRESSER Ø 4" | 123000
UNIODRES3 | UNIÓN TIPO DRESSER Ø 3" | 108000
UNIEMT1/2 | UNION EMT DE 1/2" | 464
UNIEMT3/4 | UNION EMT DE 3/4" | 522
VALRET3EB | VÁLVULA DE RETENCIÓN (CHEQUE) Ø 3" EXTREMO BRIDA CON CONTRAPESO | 464000
VALRET4EB | VÁLVULA DE RETENCIÓN (CHEQUE) Ø 4" EXTREMO BRIDA CON CONTRAPESO | 905000
VALRET4RS | VALVULA DE RETENCIÓN (CHEQUE) DE 4" ROSCADA TIPO VERTICAL EN BRONCE | 797000
VALCEL3EB | VÁLVULA DE COMPUERTA ELASTICA VASTAGO ASCENDENTE Ø 3" EXTREMO BRIDA | 531280
VALCEL4EB | VÁLVULA DE COMPUERTA ELASTICA VASTAGO ASCENDENTE Ø 4" EXTREMO BRIDA | 1150000
VALCEL6EB | VÁLVULA DE COMPUERTA ELASTICA VASTAGO ASCENDENTE Ø 6" EXTREMO BRIDA | 1600000
VALCEL3EB | VÁLVULA DE COMPUERTA ELASTICA VASTAGO ASCENDENTE Ø 3" EXTREMO BRIDA | 635000
VALGUA | VALVULA DE GUARDA DE BOLA DE 1/4" Y NIPLE DE 10 cm | 38000
VAR-5/8 | VARILLA COOPER WELD DE 5/8" X 2,4 m EPM | 114597
VAR-1,8 | VARILLA DE ANCLAJE DE 1,8 m | 17665.64
RA7-036-1 | VARILLA DE ANCLAJE DE 1,5 m | 15500
VARIADOR FC75 | Variador de velocidad Danfos o similar VLT AQUA DRIVE FC10, 440 VOL, para motor de 70-75 Hp, 3600 rpm, debe incluir funciones de reloj tiempo real, controlador de cascada de bombas, puerto USB, Display grafico | 22800000
VARIADOR FC75-1800 | Variador de velocidad Danfos o similar VLT AQUA DRIVE FC10, 440 VOL, para motor de 70-75 Hp, 1800 rpm, debe incluir funciones de reloj tiempo real, controlador de cascada de bombas, puerto USB, Display grafico | 17015512.5
VARIADOR FC202 | Variador de velocidad Danfos o similar VLT AQUA DRIVE FC202, 440 VOL, para motor de 50-60 Hp, 1750 rpm, debe incluir funciones de reloj tiempo real, controlador de cascada de bombas, puerto USB, Display grafico | 18360480
VARIADOR FC50 | Variador de velocidad Danfos o similar VLT AQUA DRIVE FC10, 220 VOL, para motor de 40-50 Hp, 1800 rpm, debe incluir funciones de reloj tiempo real, controlador de cascada de bombas, puerto USB, Display grafico | 17800000
VARIADOR FC80/220 | Variador de velocidad Danfos o similar VLT AQUA DRIVE FC10, 220 VOL, para motor de 70 - 80 Hp, 3450 rpm, debe incluir funciones de reloj tiempo real, controlador de cascada de bombas, puerto USB, Display grafico | 19800000
VARIADOR FC203 | Variador de velocidad Danfos o similar VLT AQUA DRIVE FC202, 440 VOL, para motor de 100 - 150 Hp, 1750 rpm, debe incluir funciones de reloj tiempo real, controlador de cascada de bombas, puerto USB, Display grafico | 30139120
VARIADOR FC125 | Variador de velocidad Danfos o similar VLT AQUA DRIVE FC125, 440 VOL, para motor de 100 - 125 Hp, 1750 rpm, debe incluir funciones de reloj tiempo real, controlador de cascada de bombas, puerto USB, Display grafico | 20911275
VARIADOR FC250 | Variador de velocidad Danfos o similar VLT AQUA DRIVE FC202, 440 VOL, para motor de 200 - 250 Hp, 1750 rpm, debe incluir funciones de reloj tiempo real, controlador de cascada de bombas, puerto USB, Display grafico | 38596162.5
VARIADOR FC200 | Variador de velocidad Danfos o similar VLT AQUA DRIVE FC202, 440 VOL, para motor de 150 Hp, 1750 rpm, debe incluir funciones de reloj tiempo real, controlador de cascada de bombas, puerto USB, Display grafico | 32000000
VARIADOR FC25 | Variador de velocidad Danfos o similar VLT AQUA DRIVE FC10, 220 VOL, para motor de 25 Hp, 1800 rpm, debe incluir funciones de reloj tiempo real, controlador de cascada de bombas, puerto USB, Display grafico | 6200000
VARIADOR FC10-15 | Variador de velocidad Danfos o similar VLT AQUA DRIVE FC10, 220 VOL, para motor de 15 Hp, 3450 rpm, debe incluir funciones de reloj tiempo real, controlador de cascada de bombas, puerto USB, Display grafico | 3565000
VARIADOR FC12-18 | Variador de velocidad Danfos o similar VLT AQUA DRIVE FC10, 220 VOL, para motor de 15 Hp, 1800 rpm, debe incluir funciones de reloj tiempo real, controlador de cascada de bombas, puerto USB, Display grafico | 3576000
VARIADOR FC10/220 | Variador de velocidad Danfos o similar VLT AQUA DRIVE FC10, 220 VOL, para motor de 10 Hp, 3450 rpm, debe incluir funciones de reloj tiempo real, controlador de cascada de bombas, puerto USB, Display grafico | 3100000
VARIADOR FC5-10 | Variador de velocidad Danfos o similar VLT AQUA DRIVE FC10, 220 VOL, para motor de 5-10 Hp, 1800 rpm, debe incluir funciones de reloj tiempo real, controlador de cascada de bombas, puerto USB, Display grafico | 2978000
VARIADOR FC10 | Variador de velocidad Danfos o similar VLT AQUA DRIVE FC10, 220 VOL, para motor de 10 Hp, 1750 rpm, debe incluir funciones de reloj tiempo real, controlador de cascada de bombas, puerto USB, Display grafico | 2923200
VARIADOR FC3-5 | Variador de velocidad Danfos o similar VLT AQUA DRIVE FC10, 220 VOL, para motor de 3-5 Hp, 1800 rpm, debe incluir funciones de reloj tiempo real, controlador de cascada de bombas, puerto USB, Display grafico | 2900500
VARIADOR FC3-5-36 | Variador de velocidad Danfos o similar VLT AQUA DRIVE FC10, 220 VOL, para motor de 3-5 Hp, 3600 rpm, debe incluir funciones de reloj tiempo real, controlador de cascada de bombas, puerto USB, Display grafico | 3541440
VOLT | VOLTIMETRO DE 0- 600 VOL, MARCO 96 mm | 100000
YEEHD6EB | YEE HD 6" x 4" EXTREMO BRIDA (INCLUYE EMPAQUE Y TORNILLOS) | 690000
YEEHD4EB | YEE HD 4" x 4" EXTREMO BRIDA (INCLUYE EMPAQUE Y TORNILLOS) | 559000
YEEHD3EB | YEE HD 3" x 3" EXTREMO BRIDA (INCLUYE EMPAQUE Y TORNILLOS) | 367900
HERMEN | HERRAMIENTA MENOR (5% M. DE O.)
RELE-6-220 | Relé corrector 6 salidas 220 vac | 986000
RELE-12-220 | Relé corrector 12 salidas 220 vac | 1148400
RELE-6-440 | Relé corrector 6 salidas 440 vac | 986000
RELE-12-440 | Relé corrector 12 salidas 440 vac | 1148400
NM1-100S-16 | Interruptores automáticos tripulares industriales Amperaje 16 capacidad de ruptura Icu (KA) 220V. 42 Capacidad de ruptura Icu (KA) 440V. 20 | 157760
NM1-100S-20 | Interruptores automáticos tripulares industriales Amperaje 20 capacidad de ruptura Icu (KA) 220V. 42 Capacidad de ruptura Icu (KA) 440V. 20 | 157760
NM1-100S-32 | Interruptores automáticos tripulares industriales Amperaje 32 capacidad de ruptura Icu (KA) 220V. 42 Capacidad de ruptura Icu (KA) 440V. 20 | 157760
NM1-100S-40 | Interruptores automáticos tripulares industriales Amperaje 40capacidad de ruptura Icu (KA) 220V. 42 Capacidad de ruptura Icu (KA) 440V. 20 | 157760
NM1-100S-50 | Interruptores automáticos tripulares industriales Amperaje 50capacidad de ruptura Icu (KA) 220V. 42 Capacidad de ruptura Icu (KA) 440V. 20 | 157760
NM1-100S-63 | Interruptores automáticos tripulares industriales Amperaje 63 capacidad de ruptura Icu (KA) 220V. 42 Capacidad de ruptura Icu (KA) 440V. 20 | 157760
NM1-100S-80 | Interruptores automáticos tripulares industriales Amperaje 80 capacidad de ruptura Icu (KA) 220V. 42 Capacidad de ruptura Icu (KA) 440V. 20 | 203000
NM1-100S-100 | Interruptores automáticos tripolares industriales Amperaje 100 capacidad de ruptura Icu (KA) 220V. 42 Capacidad de ruptura Icu (KA) 440V. 20 | 203000
NM1-225S-125 | Interruptores automáticos tripulares industriales Amperaje 125 capacidad de ruptura Icu (KA) 220V. 42 Capacidad de ruptura Icu (KA) 440V. 20 | 301600
NM1-225S-160 | Interruptores automáticos tripulares industriales Amperaje 160 capacidad de ruptura Icu (KA) 220V. 42 Capacidad de ruptura Icu (KA) 440V. 20 | 301600
NM1-225S-180 | Interruptores automáticos tripulares industriales Amperaje 180 capacidad de ruptura Icu (KA) 220V. 42 Capacidad de ruptura Icu (KA) 440V. 20 | 301600
NM1-225S-200 | Interruptores automáticos tripulares industriales Amperaje 200 capacidad de ruptura Icu (KA) 220V. 42 Capacidad de ruptura Icu (KA) 440V. 20 | 301600
NM1-225S-225 | Interruptores automáticos tripulares industriales Amperaje 225 capacidad de ruptura Icu (KA) 220V. 42 Capacidad de ruptura Icu (KA) 440V. 20 | 301600
NM1-225H-250 | Interruptores automáticos tripulares industriales Amperaje 250 capacidad de ruptura Icu (KA) 220V. 65 Capacidad de ruptura Icu (KA) 440V. 50 | 348000
NM1-400S-250 | Interruptores automáticos tripulares industriales Amperaje 250 capacidad de ruptura Icu (KA) 220V. 50 Capacidad de ruptura Icu (KA) 440V. 30 | 742400
NM1-400S-315 | Interruptores automáticos tripulares industriales Amperaje 315 capacidad de ruptura Icu (KA) 220V. 50 Capacidad de ruptura Icu (KA) 440V. 30 | 742400
NM1-400S-350 | Interruptores automáticos tripulares industriales Amperaje 350 capacidad de ruptura Icu (KA) 220V. 50 Capacidad de ruptura Icu (KA) 440V. 30 | 742400
NM1-400S-400 | Interruptores automáticos tripulares industriales Amperaje 400 capacidad de ruptura Icu (KA) 220V. 50 Capacidad de ruptura Icu (KA) 440V. 30 | 742400
NM1-630H-500 | Interruptores automáticos tripulares industriales Amperaje 500 capacidad de ruptura Icu (KA) 220V. 85 Capacidad de ruptura Icu (KA) 440V. 42 | 1624000
NM1-630H-630 | Interruptores automáticos tripulares industriales Amperaje 630 capacidad de ruptura Icu (KA) 220V. 85 Capacidad de ruptura Icu (KA) 440V. 42 | 1624000
NM1-800H-700 | Interruptores automáticos tripulares industriales Amperaje 700 capacidad de ruptura Icu (KA) 220V. 85 Capacidad de ruptura Icu (KA) 440V. 55 | 2726000
NM1-800H-800 | Interruptores automáticos tripulares industriales Amperaje 800 capacidad de ruptura Icu (KA) 220V. 85 Capacidad de ruptura Icu (KA) 440V. 55 | 2726000
NM1-1250H-1000 | Interruptores automáticos tripulares industriales Amperaje 1000 capacidad de ruptura Icu (KA) 220V. 85 Capacidad de ruptura Icu (KA) 440V. 55 | 5220000
NM1-1250H-1250 | Interruptores automáticos tripulares industriales Amperaje 1250 capacidad de ruptura Icu (KA) 220V. 85 Capacidad de ruptura Icu (KA) 440V. 55 | 5800000
NM8-125S-100 | Interruptores automáticos regulables Con certificación RETIE Rango de regulación en Amp. 80A 100 capacidad de rupturaIcu (KA) 220V 85, 440 V 50 | 406000
NM8-250S-100 | Interruptores automáticos regulables Con certificación RETIE Rango de regulación en Amp. 128 A 160 capacidad de rupturaIcu (KA) 220V 85, 440 V 50 | 788800
NM8-250S-160 | Interruptores automáticos regulables Con certificación RETIE Rango de regulación en Amp. 80 A 100 capacidad de rupturaIcu (KA) 220V 85, 440 V 50 | 870000
NM8-250S-200 | Interruptores automáticos regulables Con certificación RETIE Rango de regulación en Amp. 160 A 200 capacidad de rupturaIcu (KA) 220V 85, 440 V 50 | 870000
NM8-250S-250 | Interruptores automáticos regulables Con certificación RETIE Rango de regulación en Amp. 200 A 250 capacidad de rupturaIcu (KA) 220V 85, 440 V 50 | 928000
NM8-400S-315 | Interruptores automáticos regulables Con certificación RETIE Rango de regulación en Amp. 250 A 315 capacidad de rupturaIcu (KA) 220V 85, 440 V 50 | 1566000
NM8-400S-400 | Interruptores automáticos regulables Con certificación RETIE Rango de regulación en Amp. 320 A 400 capacidad de rupturaIcu (KA) 220V 85, 440 V 50 | 1566000
NM8-630S-400 | Interruptores automáticos regulables Con certificación RETIE Rango de regulación en Amp. 320 A 400 capacidad de rupturaIcu (KA) 220V 85, 440 V 50 | 2088000
NM8-630S-500 | Interruptores automáticos regulables Con certificación RETIE Rango de regulación en Amp. 400 A 500 capacidad de rupturaIcu (KA) 220V 85, 440 V 50 | 2088000
NM8-630S-630 | Interruptores automáticos regulables Con certificación RETIE Rango de regulación en Amp. 500 A 630 capacidad de rupturaIcu (KA) 220V 85, 440 V 50 | 2088000
NM8-800S-800 | Interruptores automáticos regulables Con certificación RETIE Rango de regulación en Amp. 640 A 800 capacidad de rupturaIcu (KA) 220V 65, 440 V 35 | 6032000
NM8-1250S-1250 | Interruptores automáticos regulables Con certificación RETIE Rango de regulación en Amp. 1000 A 1250 capacidad de rupturaIcu (KA) 220V 65, 440 V 35 | 7540000
AUXB-225S | Accesorios para interruptores automáticos NM1 Contactos aux.para NM1-225S | 81200
AUXB-400S | Accesorios para interruptores automáticos NM1 Contactos aux.para NM1-400S | 92800
AUXB-630H | Accesorios para interruptores automáticos NM1 Contactos aux.para NM1-630H | 104400
AUXB-800H | Accesorios para interruptores automáticos NM1 Contactos aux.para NM1-800H | 116000
AUXB-1250H | Accesorios para interruptores automáticos NM1 Contactos aux.para NM1-1250H | 133400
BOBD-225S | Accesorios para interruptores automáticos NM1 Bobina de disparo para NM1-225S | 162400
BOBD-400S | Accesorios para interruptores automáticos NM1 Bobina de disparo para NM1-400S | 255200
BOBD-630H | Accesorios para interruptores automáticos NM1 Bobina de disparo para NM1-630H | 278400
BOBD-800H | Accesorios para interruptores automáticos NM1 Bobina de disparo para NM1-800H | 301600
BOBD-1250H | Accesorios para interruptores automáticos NM1 Bobina de disparo para NM1-1250H | 394400
ROT.HDLE100S | Accesorios para interruptores automáticos NM1 Mando rotativo para NM1-100S | 162400
ROT.HDLE 225S | Accesorios para interruptores automáticos NM1 Mando rotativo para NM1-225S | 174000
ROT.HDLE 400S | Accesorios para interruptores automáticos NM1 Mando rotativo para NM1-400S | 208800
NA1-2000.400 | Interruptores automáticos de potencia tipo abierto fijos o extraíbles y accesorios. Amperaje 252-630, capacidad de ruptura Icu (KA) 400 VAC 80, capacidad de ruptura Icu (KA) 690 VAC 50 | 9000000
NA1-2000.630 | Interruptores automáticos de potencia tipo abierto fijos o extraíbles y accesorios. Amperaje160-400, capacidad de ruptura Icu (KA) 400 VAC 80, capacidad de ruptura Icu (KA) 690 VAC 50 | 9100000
NA1-2000.800 | Interruptores automáticos de potencia tipo abierto fijos o extraíbles y accesorios. Amperaje 320-800, capacidad de ruptura Icu (KA) 400 VAC 80, capacidad de ruptura Icu (KA) 690 VAC 50 | 9500000
NA1-2000.1000 | Interruptores automáticos de potencia tipo abierto fijos o extraíbles y accesorios. Amperaje 400-1000, capacidad de ruptura Icu (KA) 400 VAC 80, capacidad de ruptura Icu (KA) 690 VAC 50 | 10000000
NA1-2000.1250 | Interruptores automáticos de potencia tipo abierto fijos o extraíbles y accesorios. Amperaje 500-1250, capacidad de ruptura Icu (KA) 400 VAC 80, capacidad de ruptura Icu (KA) 690 VAC 50 | 10800000
NA1-2000.1600 | Interruptores automáticos de potencia tipo abierto fijos o extraíbles y accesorios. Amperaje 640-1600, capacidad de ruptura Icu (KA) 400 VAC 80, capacidad de ruptura Icu (KA) 690 VAC 50 | 7540000
NA1-2000.1600 | Interruptores automáticos de potencia tipo abierto fijos o extraíbles y accesorios. Amperaje 640-1600, capacidad de ruptura Icu (KA) 400 VAC 80, capacidad de ruptura Icu (KA) 690 VAC 50 | 11310000
NA1-2000.2000 | Interruptores automáticos de potencia tipo abierto fijos o extraíbles y accesorios. Amperaje 800-2000, capacidad de ruptura Icu (KA) 400 VAC 80, capacidad de ruptura Icu (KA) 690 VAC 50 | 10440000
NA1-2000.2000 | Interruptores automáticos de potencia tipo abierto fijos o extraíbles y accesorios. Amperaje 800-2000, capacidad de ruptura Icu (KA) 400 VAC 80, capacidad de ruptura Icu (KA) 690 VAC 50 | 11310000
NA1-3200.2500 | Interruptores automáticos de potencia tipo abierto fijos o extraíbles y accesorios. Amperaje 1000-2500, capacidad de ruptura Icu (KA) 400 VAC 100, capacidad de ruptura Icu (KA) 690 VAC 65 | 14732000
NA1-3200.2500 | Interruptores automáticos de potencia tipo abierto fijos o extraíbles y accesorios. Amperaje 1000-2500, capacidad de ruptura Icu (KA) 400 VAC 100, capacidad de ruptura Icu (KA) 690 VAC 65 | 15486000
NA1-3200.3200 | Interruptores automáticos de potencia tipo abierto fijos o extraíbles y accesorios. Amperaje 1280-3200, capacidad de ruptura Icu (KA) 400 VAC 100, capacidad de ruptura Icu (KA) 690 VAC 65 | 15312000
NA1-3200.3200 | Interruptores automáticos de potencia tipo abierto fijos o extraíbles y accesorios. Amperaje 1280-3201, capacidad de ruptura Icu (KA) 400 VAC 100, capacidad de ruptura Icu (KA) 690 VAC 65 | 16124000
NA1-4000.4000 | Interruptores automáticos de potencia tipo abierto fijos o extraíbles y accesorios. Amperaje 1600-4000, capacidad de ruptura Icu (KA) 400 VAC 100, capacidad de ruptura Icu (KA) 690 VAC 65 | 18000000
NA1-6300.5000 | Interruptores automáticos de potencia tipo abierto fijos o extraíbles y accesorios. Amperaje 2000-5000, capacidad de ruptura Icu (KA) 400 VAC 120, capacidad de ruptura Icu (KA) 690 VAC 85 | 18900000
NA1-6300.6300 | Interruptores automáticos de potencia tipo abierto fijos o extraíbles y accesorios. Amperaje 2520-6300, capacidad de ruptura Icu (KA) 400 VAC 120, capacidad de ruptura Icu (KA) 690 VAC 85 | 19500000
| Interruptores automáticos de potencia tipo abierto fijos o extraíbles y accesorios Enclavamiento Mec | 1624000
NC1-09.10 | CONTACTORES TRIPOLARES SERIE NC1 HP 220V 3, HP 440V 5,5 Amp AC3 9, Amp AC1 20, Contactos Auxiliares 1NA | 27840
NC1-09.01 | CONTACTORES TRIPOLARES SERIE NC1 HP 220V 3, HP 440V 5,5 Amp AC3 9, Amp AC1 20, Contactos Auxiliares 1NC | 27840
NC1-12.10 | CONTACTORES TRIPOLARES SERIE NC1 HP 220V 4, HP 440V 7,5 Amp AC3 12, Amp AC1 20, Contactos Auxiliares 1NA | 29348
NC1-12.01 | CONTACTORES TRIPOLARES SERIE NC1 HP 220V 4, HP 440V 7,5 Amp AC3 12, Amp AC1 20, Contactos Auxiliares 1NC | 29348
NC1-18.10 | CONTACTORES TRIPOLARES SERIE NC1 HP 220V 5,5, HP 440V 12 Amp AC3 18, Amp AC1 32, Contactos Auxiliares 1NA | 31668
NC1-25.10 | CONTACTORES TRIPOLARES SERIE NC1 HP 220V 7,5, HP 440V 15 Amp AC3 25, Amp AC1 40, Contactos Auxiliares 1NA | 50228
NC1-32.10 | CONTACTORES TRIPOLARES SERIE NC1 HP 220V 10, HP 440V 20 Amp AC3 32, Amp AC1 50, Contactos Auxiliares 1NA | 51504
NC1-40.11 | CONTACTORES TRIPOLARES SERIE NC1 HP 220V 15, HP 440V 30 Amp AC3 40, Amp AC1 60, Contactos Auxiliares 1NA+1NC | 106720
NC1-50.11 | CONTACTORES TRIPOLARES SERIE NC1 HP 220V 20, HP 440V 40 Amp AC3 50, Amp AC1 80, Contactos Auxiliares 1NA+1NC | 110548
NC1-65.11 | CONTACTORES TRIPOLARES SERIE NC1 HP 220V 25, HP 440V 50 Amp AC3 65, Amp AC1 80, Contactos Auxiliares 1NA+1NC | 120640
NC1-80.11 | CONTACTORES TRIPOLARES SERIE NC1 HP 220V 30, HP 440V 61 Amp AC3 80, Amp AC1 110, Contactos Auxiliares 1NA+1NC | 194880
NC1-95.11 | CONTACTORES TRIPOLARES SERIE NC1 HP 220V 34, HP 440V 68 Amp AC3 95, Amp AC1 110, Contactos Auxiliares 1NA+1NC | 200680
NC2-115Nc | CONTACTORES TRIPOLARES SERIE NC2 HP 220V 40, HP 440V 80 Amp AC3 115, Amp AC1 200 | 470960
NC2-150Nc | CONTACTORES TRIPOLARES SERIE NC2 HP 220V 54, HP 440V 108 Amp AC3 150, Amp AC1 200 | 580000
NC2-185Nc | CONTACTORES TRIPOLARES SERIE NC2 HP 220V 74.5, HP 440V 135 Amp AC3 185, Amp AC1 275 | 696000
NC2-225Nc | CONTACTORES TRIPOLARES SERIE NC2 HP 220V 84, HP 440V 150, Amp AC3 225, Amp AC1 275 | 870000
NC2-265Nc | CONTACTORES TRIPOLARES SERIE NC2 HP 220V 102, HP 440V 190, Amp AC3 265, Amp AC1 315 | 1044000
NC2-330Nc | CONTACTORES TRIPOLARES SERIE NC2 HP 220V 182, HP 440V 243, Amp AC3 330, Amp AC1 380 | 1392000
NC2-400Nc | CONTACTORES TRIPOLARES SERIE NC2 HP 220V 148, HP 440V 295, Amp AC3 400, Amp AC1 450 | 1566000
NC2-500Nc | CONTACTORES TRIPOLARES SERIE NC2 HP 220V 184, HP 440V 369, Amp AC3 500, Amp AC1 630 | 1682000
NC2-630Nc | CONTACTORES TRIPOLARES SERIE NC2 HP 220V 232, HP 440V 465, Amp AC3 630, Amp AC1 800 | 2308400
CJ19-25-11 | CONTACTORES ESPECIALES PARA CONEXIÓN DE CONDENSADORES Kvar a 220/230 Vac 6, Kvar a 380/400 Vac 12, Contactos Auxiliares 1NA+1NC, Amperios Ie a 400Vac17 | 70180
CJ19-32-11 | CONTACTORES ESPECIALES PARA CONEXIÓN DE CONDENSADORES Kvar a 220/230 Vac 9, Kvar a 380/400 Vac 18, Contactos Auxiliares 1NA+1NC, Amperios Ie a 400Vac 23 | 81200
CJ19-43-11 | CONTACTORES ESPECIALES PARA CONEXIÓN DE CONDENSADORES Kvar a 220/230 Vac 10, Kvar a 380/400 Vac 20, Contactos Auxiliares 1NA+1NC, Amperios Ie a 400Vac 29 | 98600
CJ19-63-21 | CONTACTORES ESPECIALES PARA CONEXIÓN DE CONDENSADORES Kvar a 220/230 Vac 15, Kvar a 380/400 Vac 30, Contactos Auxiliares 2NA+1NC, Amperios Ie a 400Vac 43 | 186760
CJ19-95-21 | CONTACTORES ESPECIALES PARA CONEXIÓN DE CONDENSADORES Kvar a 220/230 Vac 22, Kvar a 380/400 Vac 40, Contactos Auxiliares 2NA+1NC, Amperios Ie a 400Vac 63 | 284200
NR2-25 - 1 | Relés tripolares de protección térmica Amperaje 0,63 A 1, Para montaje sobre contactor NC1-9 a NC1-32. | 50228
NR2-25 - 1.6 | Relés tripolares de protección térmica Amperaje 1 A 1.6, Para montaje sobre contactor NC1-9 a NC1-32. | 50228
NR2-25 - 2,5 | Relés tripolares de protección térmica Amperaje 1.6 a 2.5, Para montaje sobre contactor NC1-9 a NC1-32. | 50228
NR2-25 - 4 | Relés tripolares de protección térmica Amperaje 2.5 a 4, Para montaje sobre contactor NC1-9 a NC1-32. | 50228
NR2-25 - 6 | Relés tripolares de protección térmica Amperaje 4 a 6, Para montaje sobre contactor NC1-9 a NC1-32. | 50228
NR2-25 - 8 | Relés tripolares de protección térmica Amperaje 5.5 a 8, Para montaje sobre contactor NC1-9 a NC1-32. | 50228
NR2-25 -10 | Relés tripolares de protección térmica Amperaje 7 a 10, Para montaje sobre contactor NC1-9 a NC1-32. | 50228
NR2-25 -13 | Relés tripolares de protección térmica Amperaje 9 a 13, Para montaje sobre contactor NC1-9 a NC1-32. | 52780
NR2-25 -18 | Relés tripolares de protección térmica Amperaje 12 a 18, Para montaje sobre contactor NC1-12 a NC1-32.. | 52780
NR2-25 -25 | Relés tripolares de protección térmica Amperaje 17 a 25, Para montaje sobre contactor NC1-18 a NC1-32 | 52780
NR2-36 -32 | Relés tripolares de protección térmica Amperaje 23 a 32, Para montaje sobre contactor NC1-12 a NC1-32.. | 64032
NR2-36 -36 | Relés tripolares de protección térmica Amperaje 28 a 36, Para montaje sobre contactor NC1-32. | 64032
NR2-93 -32 | Relés tripolares de protección térmica Amperaje 23 a 32, Para montaje sobre contactor NC1-40 a NC1-95. | 113100
NR2-93 -40 | Relés tripolares de protección térmica Amperaje 30 a 40, Para montaje sobre contactor NC1-40 a NC1-95. | 113100
NR2-93 -50 | Relés tripolares de protección térmica Amperaje 37 a 50, Para montaje sobre contactor NC1-40 a NC1-95. | 113100
NR2-93 -65 | Relés tripolares de protección térmica Amperaje 48 a 65, Para montaje sobre contactor NC1-50 a NC1-95 | 113100
NR2-93 -70 | Relés tripolares de protección térmica Amperaje 55 a 70, Para montaje sobre contactor NC1-65 a NC1-95. | 113100
NR2-93 -80 | Relés tripolares de protección térmica Amperaje 63 a 80, Para montaje sobre contactor NC1-65 a NC1-95. | 113100
NR2-93 -93 | Relés tripolares de protección térmica Amperaje 80 a 93, Para montaje sobre contactor NC1-80 a NC1-95 | 115536
NR2-200 -125 | Relés tripolares de protección térmica Amperaje 80 a 125, Para montaje sobre contactor Montaje independiente | 324800
NR2-200 -160 | Relés tripolares de protección térmica Amperaje 100 a 160, Para montaje sobre contactor Montaje independiente | 382800
NR2-200G | Relés tripolares de protección térmica Amperaje 125-200, Para montaje sobre contactor Montaje independiente | 406000
NR2-630G | Relés tripolares de protección térmica Amperaje 160-250, Para montaje sobre contactor Montaje independiente | 464000
BNR2-25 | Base de montaje independiente para relé térmico Para relé NR2-25 | 17400
ARR-12CH | ARRANCADORES ESTRELLA-DELTA EN COFRE 7 circuito de control a 220 Vac. HP 220V 7.5, HP 440V 15, Regulación del relé térmico en AMP 9 - 13. | 1041448
ARR-18CH | ARRANCADORES ESTRELLA-DELTA EN COFRE 7 circuito de control a 220 Vac. HP 220V 10, HP 440V 20, Regulación del relé térmico en AMP 12 - 18.. | 1047132
ARR-25CH | ARRANCADORES ESTRELLA-DELTA EN COFRE 7 circuito de control a 220 Vac. HP 220V 15, HP 440V 30, Regulación del relé térmico en AMP 17 - 25 | 1088370
ARR-32CH | ARRANCADORES ESTRELLA-DELTA EN COFRE 7 circuito de control a 220 Vac. HP 220V 20, HP 440V 40, Regulación del relé térmico en AMP 23 - 32. | 1109888
ARR-40CH | ARRANCADORES ESTRELLA-DELTA EN COFRE 7 circuito de control a 220 Vac. HP 220V 25, HP 440V 50, Regulación del relé térmico en AMP 30 - 40. | 1740000
ARR-50CH | ARRANCADORES ESTRELLA-DELTA EN COFRE 7 circuito de control a 220 Vac. HP 220V 33, HP 440V 66, Regulación del relé térmico en AMP 37 - 50. | 1798000
ARR-65CH | ARRANCADORES ESTRELLA-DELTA EN COFRE 7 circuito de control a 220 Vac. HP 220V 40, HP 440V 85, Regulación del relé térmico en AMP 48 - 65. | 1856000
ARR-80CH | ARRANCADORES ESTRELLA-DELTA EN COFRE 7 circuito de control a 220 Vac. HP 220V 53, HP 440V 106, Regulación del relé térmico en AMP 63 - 80. | 2378000
ARR-95CH | ARRANCADORES ESTRELLA-DELTA EN COFRE 7 circuito de control a 220 Vac. HP 220V 60, HP 440V 125, Regulación del relé térmico en AMP 80 - 93. | 2436000
ARR-115CH | ARRANCADORES ESTRELLA-DELTA EN COFRE 7 circuito de control a 220 Vac. HP 220V 75, HP 440V 150, Regulación del relé térmico en AMP 80 - 125. | 3422000
ARR-150CH | ARRANCADORES ESTRELLA-DELTA EN COFRE 7 circuito de control a 220 Vac. HP 220V 100, HP 440V 200, Regulación del relé térmico en AMP 100 - 160. | 3654000
F5-T2 | Accesorios y repuestos para contactores NC1 y NC2, Temporizadores neumáticos montaje frontal Tipo TRABAJO Regulación 0.1-30 seg. Composición 1NA + 1 NC | 127600
F5-T4 | Accesorios y repuestos para contactores NC1 y NC2, Temporizadores neumáticos montaje frontal Tipo TRABAJO Regulación 10-180 seg.. Composición 1NA + 1 NC | 127600
F5-D2 | Accesorios y repuestos para contactores NC1 y NC2, Temporizadores neumáticos montaje frontal Tipo REPOSO Regulación 0.1-30 seg. Composición 1NA + 1 NC | 127600
F5-D4 | Accesorios y repuestos para contactores NC1 y NC2, Temporizadores neumáticos montaje frontal Tipo REPOSO Regulación 10-180 seg Composición 1NA + 1 NC | 127600
F4-11 | Bloques de contactos auxiliares montaje frontal Montaje frontal 1(NC1-9--95), Montaje lateral 2(NC2-115—630, Composición 1NA + 1NC | 7540
F4-20 | Bloques de contactos auxiliares montaje frontal Montaje frontal 1(NC1-9-95), Montaje lateral 2(NC2-115--630), Composición 2NA | 8120
F4-22 | Bloques de contactos auxiliares montaje frontal Montaje frontal 1(NC1-9-95), Montaje lateral 2(NC2-115--630), Composición 2NA + 2NC | 10440
NCF6-02 | Bloques de contactos auxiliares montaje frontal Montaje frontal 1(NC6-06 Y 09), Montaje lateral 2(NC2-115--630), Composición 2NC | 9860
BOB.9-18 | Bobinas de repuesto para contactores NC1 y NC2 NC1-9 a NC1-18 A 24,110,220 y 440 Vac | 7540
BOB.25-32 | Bobinas de repuesto para contactores NC1 y NC2 NC1-25 a NC1-32 A 24,110,220 y 440 Vac | 8816
BOB.40-95 | Bobinas de repuesto para contactores NC1 y NC2 NC2-115 a NC2-150 A 110,220 y 440 Vac | 21460
BOB.115-150 | Bobinas de repuesto para contactores NC1 y NC2 NC1-40 a NC1-95 A 24,110,220 y 440 Vac | 92800
BOB.185-225 | Bobinas de repuesto para contactores NC1 y NC2 NC2-185 a NC2-225 A 110,220 y 440 Vac | 104400
BOB.225-330 | Bobinas de repuesto para contactores NC1 y NC2 NC2-265 a NC2-330 A 110,220 y 440 Vac | 127600
BOB.400 | Bobinas de repuesto para contactores NC1 y NC2 NC2-400 A 110,220 y 440 Vac | 139200
BOB.500 | Bobinas de repuesto para contactores NC1 y NC2 NC2-500 A 110,220 y 440 Vac | 150800
BOB.630 | Bobinas de repuesto para contactores NC1 y NC2 NC2-630 A 110,220 y 440 Vac | 162400
NCL8-A | Enclavamientos mecánicos para contactores para NC1-09 AL NC1-32 | 11600
NCL8-B | Enclavamientos mecánicos para contactores para NC1-40 AL NC1-65 | 12760
NCL8-C | Enclavamientos mecánicos para contactores para NC1-80 AL NC1-95 | 15080
CJX2-115-150 | Enclavamientos mecánicos para contactores para NC2-115 AL NC2-150 | 46400
CJX2-185-225 | Enclavamientos mecánicos para contactores para NC2-185 AL NC2-225 | 52200
CJX2-265-500 | Enclavamientos mecánicos para contactores para NC2-265 AL NC2-500 | 58000
CJX2-630 | Enclavamientos mecánicos para contactores para NC2-630 | 81200
NS2-25-1 | Guardamotores/Disyuntor motor magneto térmico y Accesorios. HP 220V 0,25 HP 440V 0,5 Regulación (A) 0,63 - 1 I corte 415 V 100 | 110200
NS2-25-1,6 | Guardamotores/Disyuntor motor magneto térmico y Accesorios. HP 220V 0,34, HP 440V 0,75, Regulación (A) 1 - 1,6, I corte 415 V 100 | 110200
NS2-25-2.5 | Guardamotores/Disyuntor motor magneto térmico y Accesorios. HP 220V 0.5, HP 440V 1.5, Regulación (A) 1,6 - 2.5, I corte 415 V 100 | 110200
NS2-25-4 | Guardamotores/Disyuntor motor magneto térmico y Accesorios. HP 220V 1, HP 440V 2, Regulación (A) 2,5 - 4, I corte 415 V 100 | 110200
NS2-25-6.3 | Guardamotores/Disyuntor motor magneto térmico y Accesorios. HP 220V 1.5, HP 440V 2, Regulación (A) 4 - 6.3, I corte 415 V 100 | 110200
NS2-25-10 | Guardamotores/Disyuntor motor magneto térmico y Accesorios. HP 220V 3, HP 440V 5, Regulación (A) 6 - 10, I corte 415 V 100 | 110200
NS2-25-14 | Guardamotores/Disyuntor motor magneto térmico y Accesorios. HP 220V 4, HP 440V 10, Regulación (A) 9 - 14, I corte 415 V 15 | 110200
NS2-25-18 | Guardamotores/Disyuntor motor magneto térmico y Accesorios. HP 220V 5, HP 440V 12, Regulación (A) 13 - 18, I corte 415 V 15 | 110200
NS2-25-23 | Guardamotores/Disyuntor motor magneto térmico y Accesorios. HP 220V 7, HP 440V 15, Regulación (A) 17 - 23, I corte 415 V 15 | 110200
NS2-25-25 | Guardamotores/Disyuntor motor magneto térmico y Accesorios. HP 220V 7, HP 440V 15, Regulación (A) 20 - 25, I corte 415 V 15 | 110200
NS2-AU11 | Accesorios para Guardamotores serie NS2-25 Bloque lateral de contactos auxiliares NA+NC. | 30160
NS2-AE11 | Accesorios para Guardamotores serie NS2-25 Bloque frontal de contactos auxiliares NA+NC | 15080
NS2-SH110 | Accesorios para Guardamotores serie NS2-25 Bobina de disparo lateral a 110-115 voltios | 64960
NS2-MC | Accesorios para Guardamotores serie NS2-25 Cofre para guardamotor NS2-25 IP65 | 52200
NS2-FA0110 | Accesorios para Guardamotores serie NS2-25 Contacto lateral de señalización falla NC + aux. NA | 30160
NS2-FA1001 | Accesorios para Guardamotores serie NS2-25 Contacto lateral de señalización falla NA + aux. NC | 30160
NS2-FA0101 | Accesorios para Guardamotores serie NS2-25 Contacto lateral de señalización falla NC + aux. NC | 30160
NP2-BA21 | Unidades de mando y señalización 22 mm. Temporizadores electrónicos Pulsadores de 22mm Botón pulsador rasante negro, marcha NA | 10440
NP2-BA31 | Unidades de mando y señalización 22 mm. Temporizadores electrónicos Pulsadores de 22mm Botón pulsador rasante verde, marcha NA | 10440
NP2-BA42 | Unidades de mando y señalización 22 mm. Temporizadores electrónicos Pulsadores de 22mm Botón pulsador rasante rojo, parada NC | 10440
NP2-BL8325 | Unidades de mando y señalización 22 mm. Temporizadores electrónicos Pulsadores de 22mm Botón pulsador doble rojo verde | 17400
NP2-BW8465 | Unidades de mando y señalización 22 mm. Temporizadores electrónicos Pulsadores de 22mm Botón pulsador doble rojo verde con piloto | 19720
NP2-BS542 | Unidades de mando y señalización 22 mm. Temporizadores electrónicos Pulsadores de 22mm Pulsador de hongo (seta) 40 mm, rojo, metálico girar para liberar | 11020
NP2-ES542 | Unidades de mando y señalización 22 mm. Temporizadores electrónicos Pulsadores de 22mm Pulsador de hongo (seta) 40 mm, rojo plástico girar-liberar | 10440
NP2-BC42 | Unidades de mando y señalización 22 mm. Temporizadores electrónicos Pulsadores de 22mm Pulsador de hongo (seta) 40 mm, rojo sin retención | 10440
NP2-BW3365 | Unidades de mando y señalización 22 mm. Temporizadores electrónicos Pulsadores de 22mm Pulsador luminoso verde N.A. | 22620
NP2-BW3465 | Unidades de mando y señalización 22 mm. Temporizadores electrónicos Pulsadores de 22mm Pulsador luminoso rojo N.C. | 22620
NP2-BW3565 | Unidades de mando y señalización 22 mm. Temporizadores electrónicos Pulsadores de 22mm Pulsador luminoso amarillo N.A | 22620
ND16-22D/4R110 | Unidades de mando y señalización 22 mm Pilotos de señalización electrónicos tipo led. Piloto de señalización electrónico 110 vac rojo | 9396
ND16-22D/4V110 | Unidades de mando y señalización 22 mm Pilotos de señalización electrónicos tipo led. Piloto de señalización electrónico 110 vac verde | 9396
ND16-22D/4A110 | Unidades de mando y señalización 22 mm Pilotos de señalización electrónicos tipo led. Piloto de señalización electrónico 110 vac amarillo | 9396
ND16-22D/4B110 | Unidades de mando y señalización 22 mm Pilotos de señalización electrónicos tipo led. Piloto de señalización electrónico 110 vac blanco | 9396
ND16-22D/4R224 | Unidades de mando y señalización 22 mm Pilotos de señalización electrónicos tipo led. Piloto de señalización electrónico 220 vac rojo | 9396
ND16-22D/4V220 | Unidades de mando y señalización 22 mm Pilotos de señalización electrónicos tipo led. Piloto de señalización electrónico 220 vac verde | 9396
ND16-22D/4A220 | Unidades de mando y señalización 22 mm Pilotos de señalización electrónicos tipo led. Piloto de señalización electrónico 220 vac amarillo | 9396
ND16-22D/4B220 | Unidades de mando y señalización 22 mm Pilotos de señalización electrónicos tipo led. Piloto de señalización electrónico 220 vac blanco | 9396
NP2-BD21 | Unidades de mando y señalización 22 mm Conmutadores o selectores Switche selector de manija negra 2 posiciones fijas 1NA | 11600
NP2-BD33 | Unidades de mando y señalización 22 mm Conmutadores o selectores Switche selector de manija negra 3 posiciones fijas 2NA | 14500
NP2-BG21 | Unidades de mando y señalización 22 mm Conmutadores o selectores Switche selector con llave 2 posiciones fijas 1NA | 18560
NP2-BD53 | Unidades de mando y señalización 22 mm Conmutadores o selectores Switche selector de manija negra 3 posiciones con retorno 2NA | 15660
NP2-BE101 | Unidades de mando y señalización 22 mm. Bloques auxiliares. Bloque de contactos para pulsadores y selectores 1 NA | 3828
NP2-BE102 | Unidades de mando y señalización 22 mm. Bloques auxiliares .Bloque de contactos para pulsadores y selectores 1 NC | 3828
NTE8-10B | Unidades de mando y señalización 22 mm. Temporizadores electrónicos al trabajo. Temporizador tipo riel 0,1-10seg.220VAC 1 NO | 75400
NTE8-120B | Unidades de mando y señalización 22 mm. Temporizadores electrónicos al trabajo. Temporizador tipo riel 10-120seg.220VAC 1 NO | 75400
JSS48A-11 | Unidades de mando y señalización 22 mm. Temporizadores electrónicos al trabajo. Temporizador digital, 220 vac, 2 juegos de contactos, pausereset, rangos de tiempo 0.01s-99.99 s; 1s-99min99s; 1min-99h 99min | 145000
YBLX-K3/20H/B | Interruptores de posición IP65, 10 millones de operaciones, 10 Amp 220Vac. Palanca y roldana metálica caja ancha | 35380
YBLX-K3/20H/L | Interruptores de posición IP65, 10 millones de operaciones, 10 Amp 220Vac. Pulsador con roldana metálica, caja ancha | 35380
YBLX-K3/20H/D | Interruptores de posición IP65, 10 millones de operaciones, 10 Amp 220Vac. Varilla flexible resortada en toda la extensión, caja ancha | 35380
YBLX-K3/20H/J | Interruptores de posición IP65, 10 millones de operaciones, 10 Amp 220Vac. Varilla rígida ajustable, caja ancha | 35380
YBLX-K3/20H/T | Interruptores de posición IP65, 10 millones de operaciones, 10 Amp 220Vac. Palanca regulable en altura roldana metálica, caja ancha | 35380
YBLX-K3/20H/W | Interruptores de posición IP65, 10 millones de operaciones, 10 Amp 220Vac. Varilla flexible convencional, caja ancha | 35380
YBLX-K3/20H/Z | Interruptores de posición IP65, 10 millones de operaciones, 10 Amp 220Vac. Pulsador externo en acero, caja ancha | 35380
YBLX-K3/20S/B | Interruptores de posición IP65, 10 millones de operaciones, 10 Amp 220Vac. Palanca y roldana metálica caja angosta | 35380
YBLX-K3/20S/L | Interruptores de posición IP65, 10 millones de operaciones, 10 Amp 220Vac. Pulsador roldana metálica, caja angosta | 35380
YBLX-K3/20S/D | Interruptores de posición IP65, 10 millones de operaciones, 10 Amp 220Vac. Varilla flexible resortada en toda la extensión, caja angosta | 35380
YBLX-K3/20S/J | Interruptores de posición IP65, 10 millones de operaciones, 10 Amp 220Vac. Varilla rígida ajustable, caja angosta | 35380
YBLX-K3/20S/T | Interruptores de posición IP65, 10 millones de operaciones, 10 Amp 220Vac. Palanca regulable en altura roldana metálica, caja angosta | 35380
YBLX-K3/20S/W | Interruptores de posición IP65, 10 millones de operaciones, 10 Amp 220Vac. Varilla flexible convencional, caja angosta | 35380
YBLX-K3/20S/Z | Interruptores de posición IP65, 10 millones de operaciones, 10 Amp 220Vac. Pulsador externo en acero, caja angosta | 35380
MK2P-IDC24 | Relevos de 8,11 y 14 pines, vida mecánica de 10 millones de operaciones. Relevo de 8 pines 24 VDC, 10 Amp, 2500VA | 19140
MK2P-IAC24 | Relevos de 8,11 y 14 pines, vida mecánica de 10 millones de operaciones. Relevo de 8 pines 24 VAC, 10 Amp, 2500VA | 19140
MK2P-IAC110 | Relevos de 8,11 y 14 pines, vida mecánica de 10 millones de operaciones. Relevo de 8 pines 110 VAC, 10 Amp, 2500VA | 19140
MK2P-IAC220 | Relevos de 8,11 y 14 pines, vida mecánica de 10 millones de operaciones. Relevo de 8 pines 220 VAC, 10 Amp, 2500VA | 19140
MK3P-IIDC24 | Relevos de 8,11 y 14 pines, vida mecánica de 10 millones de operaciones. Relevo de 11 pines 24 VDC, 10 Amp, 2500VA | 22040
MK3P-IIAC24 | Relevos de 8,11 y 14 pines, vida mecánica de 10 millones de operaciones. Relevo de 11 pines 24 VAC, 10 Amp, 2500VA | 22040
MK3P-IIAC110 | Relevos de 8,11 y 14 pines, vida mecánica de 10 millones de operaciones. Relevo de 11 pines 110 VAC, 10 Amp, 2500VA | 22040
MK3P-IIAC220 | Relevos de 8,11 y 14 pines, vida mecánica de 10 millones de operaciones. Relevo de 11 pines 220 VAC, 10 Amp, 2500VA | 22040
JZX-22F/4ZDC24 | Relevos de 8,11 y 14 pines, vida mecánica de 10 millones de operaciones. Relevo de 14 pines 24 VDC, 3 Amp, 750VA | 11020
JZX-22F/4ZAC24 | Relevos de 8,11 y 14 pines, vida mecánica de 10 millones de operaciones. Relevo de 14 pines 24 VAC, 3 Amp, 750VA | 11020
JZX-22F/4ZAC110 | Relevos de 8,11 y 14 pines, vida mecánica de 10 millones de operaciones. Relevo de 14 pines 110 VAC, 3 Amp, 750VA | 14500
JZX-22F/4ZAC220 | Relevos de 8,11 y 14 pines, vida mecánica de 10 millones de operaciones. Relevo de 14 pines 220 VAC, 3 Amp, 750VA | 14500
PF083A-E | Base de 8 pines para montaje en riel omega | 4640
PF113A-E | Base de 11 pines para montaje en riel omega | 5684
PYF14A | Base de 14 pines para montaje en riel omega | 6844
NP48-V 300 Y 600V | Voltímetros 48x48 300 y 600Vac | 26680
NP48 ***/5A | Amperímetros 48x48 200,300,400,500,800,1000,1200 y 2000/5ª | 26680
NP48HZ | Frecuencímetro 55-65Hz 220Vac | 75400
NP72-V 300 | Voltímetro marco 72X72 300 voltios AC | 29580
NP72-V 600 | Voltímetro marco 72X72 600 voltios AC | 29580
NP96-V 300 | Voltímetro marco 96x96 300 voltios AC | 34220
NP96-V 600 | Voltímetro marco 96x96 600 voltios AC | 34220
NP72-A-50/5A | Amperímetro marco 72X72 relación 50/5A | 29580
NP72-A-100/5A | Amperímetro marco 72X72 relación 100/5A | 29580
NP72-A-200/5A | Amperímetro marco 72X72 relación 200/5A | 29580
NP72-A-300/5A | Amperímetro marco 72X72 relación 300/5A | 29580
NP72-A-400/5A | Amperímetro marco 72X72 relación 400/5A | 29580
NP96-A 100/5A | Amperímetro marco 96x96 relación 100/5A | 34220
NP96-A 200/5A | Amperímetro marco 96x96 relación 200/5A | 34220
NP96-A 300/5A | Amperímetro marco 96x96 relación 300/5A | 34220
NP96-A 400/5A | Amperímetro marco 96x96 relación 400/5A | 34220
NP96-A 500/5A | Amperímetro marco 96x96 relación 500/5A | 34220
NP96-A 600/5A | Amperímetro marco 96x96 relación 600/5A | 34220
NP96-A 800/5A | Amperímetro marco 96x96 relación 800/5A | 34220
NP96-A 1000/5A | Amperímetro marco 96x96 relación 1000/5A | 34220
NP96-A 1200/5A | Amperímetro marco 96x96 relación 1200/5A | 34220
NP96-A 1500/5A | Amperímetro marco 96x96 relación 1500/5A | 34220
NP96-A 2000/5A | Amperímetro marco 96x96 relación 2000/5A | 34220
NP72-HZ | Frecuencímetro de tablero 55-65 Hz, 220 voltios AC. | 52200
NP96-HZ | Frecuencímetro de tablero 55-65 Hz, 220 voltios AC. | 57188
NP96-COS-220 | Cosenofimetro de tablero 0.5 Ind-1-0.5 Cap.; 220 Vac. | 64148
BH-066I 50/5. | Transformador de corriente tipo ventana 50/5 Amp Ancho 30.4 Alto 11 Diámetro 23 | 29000
BH-066I 100/5. | Transformador de corriente tipo ventana 100/5 Amp Ancho 30.5 Alto 11 Diámetro 23 | 29000
BH-066I 200/5. | Transformador de corriente tipo ventana 200/5 Amp Ancho 30.5 Alto 11 Diámetro 23 | 29000
BH-066I 300/5. | Transformador de corriente tipo ventana 300/5 Amp Ancho 30.5 Alto 11 Diámetro 23 | 29000
BH-066I 400/5. | Transformador de corriente tipo ventana 400/5 Amp Ancho 42 Alto 11 Diámetro31 | 33640
BH-066I 500/5. | Transformador de corriente tipo ventana 500/5 Amp Ancho 42 Alto 11 Diámetro 31 | 37120
BH-066I 600/5. | Transformador de corriente tipo ventana 600/5 Amp Ancho 42 Alto 11 Diámetro 31 | 37120
BH-066I 800/5. | Transformador de corriente tipo ventana 800/5 Amp Ancho 51 Alto 16 Diámetro 37 | 38280
BH-066I 1000/5. | Transformador de corriente tipo ventana 1000/5 Amp Ancho 51 Alto 16 Diámetro 37 | 45240
BH-066I 1200/5. | Transformador de corriente tipo ventana 1200/5 Amp Ancho 51 Alto 16 Diámetro 37 | 52200
BH-066III 1500/5. | Transformador de corriente tipo ventana 1500/5 Amp Ancho 41 Alto 21 Diámetro 36 | 63800
BH-066I 2000/5. | Transformador de corriente tipo ventana 2000/5 Amp Ancho 62 Alto 21 Diámetro 46 | 81200
JXB-2.5/35. | Borneras de conexión unipolares para riel omega. Amperaje 25 Área en mm. 2.5, Calibre del conductor 20 al 12 AWG | 2088
JXB-4/35. | Borneras de conexión unipolares para riel omega. 35 Área en mm. 4, Calibre del conductor 20 al 10 AWG | 2436
JXB-6/35. | Borneras de conexión unipolares para riel omega. Amperaje 50 Área en mm. 6, Calibre del conductor 20 al 8 AWG | 3306
JXB-10/35. | Borneras de conexión unipolares para riel omega. Amperaje 60 Área en mm. 10, Calibre del conductor 20 al 6 AWG | 4408
JXB-16/35. | Borneras de conexión unipolares para riel omega. Amperaje 100 Área en mm. 16, Calibre del conductor 20 al 4 AWG | 7018
JXB-35/35 | Borneras de conexión unipolares para riel omega. Amperaje 125 Área en mm. 35, Calibre del conductor 16 al 2 AWG | 12180
JXB-70/35. | Borneras de conexión unipolares para riel omega. Amperaje 220 Área en mm. 70, Calibre del conductor 12 al 4/0 AWG | 42340
JXB-2.5B/35. | Borneras de conexión unipolares para neutro (azul) riel omega. Amperaje 25, Área en mm. 2.5, Calibre del conductor 20 al 12 AWG | 2088
JXB-4B/35. | Borneras de conexión unipolares para neutro (azul) riel omega. Amperaje 35, Área en mm. 4, Calibre del conductor 20 al 10 AWG | 2436
JXB-6B/35. | Borneras de conexión unipolares para neutro (azul) riel omega. Amperaje 50, Área en mm. 6, Calibre del conductor 20 al 8 AWG | 3306
JXB-10B/35. | Borneras de conexión unipolares para neutro (azul) riel omega. Amperaje 60, Área en mm. 10, Calibre del conductor 20 al 6 AWG | 4408
EK-2.5/35. | Borneras de conexión a tierra para riel omega. Amperaje 25, Área en mm. 2.5, Calibre del conductor 20 al 12 AWG | 5452
EK-4/35. | Borneras de conexión a tierra para riel omega. Amperaje 35, Área en mm. 4, Calibre del conductor 20 al 10 AWG | 6844
EK-6/35. | Borneras de conexión a tierra para riel omega. Amperaje 50, Área en mm. 6, Calibre del conductor 20 al 8 AWG | 8468
EK-10/35. | Borneras de conexión a tierra para riel omega. Amperaje 60, Área en mm. 10, Calibre del conductor 20 al 6 AWG | 11020
EK-16 /35. | Borneras de conexión a tierra para riel omega. Amperaje 100, Área en mm. 16, Calibre del conductor 20 al 4 AWG | 16936
EK-35/35. | Borneras de conexión a tierra para riel omega. Amperaje 125, Área en mm. 35, Calibre del conductor 16 al 2 AWG | 23780
BSF4 | Bornera porta fusible - fusible | 9280
BCSM6 | Bornera cortocircuitable | 9744
EB1 | Freno para bornera unipolar | 1740
AP-2.5 | Tapa para bornera JXB-2.5 | 928
AP-10 | Tapa para bornera JXB-4/6/10 | 1044
AP-16 | Tapa para bornera JXB16/35 | 1218
AP-35 | Tapa para bornera JXB-35 | 2088
AP-70 | Tapa para bornera JXB-70 | 4025.2
TBSF4 | Tapa para bornera BSF4 | 928
TBCSM6 | Tapa para bornera BCSM6 | 1218
NBCU-* | Marcación para bornera(cambiar el asteristico por la letra o | 8584
PFDB110-2.5 | Puente de interconexión para 10 borneras JXB-2.5 | 7192
PFDB110-4 | Puente de interconexión para 10 borneras JXB-4 | 8468
NB1-63 1P 1A | Mini interruptores Monopolares para riel omega Amp. 1x1, Cap. de ruptura 220Vac 6KA | 16008
NB1-63 1P 2A | Mini interruptores Monopolares para riel omega Amp. 1x2, Cap. de ruptura 220Vac 6KA | 16008
NB1-63 1P 3A | Mini interruptores Monopolares para riel omega Amp. 1x3, Cap. de ruptura 220Vac 6KA | 16008
NB1-63 1P 4A | Mini interruptores Monopolares para riel omega Amp. 1x4, Cap. de ruptura 220Vac 6KA | 16008
NB1-63 1P 6A | Mini interruptores Monopolares para riel omega Amp. 1x6, Cap. de ruptura 220Vac 6KA | 16008
NB1-63 1P 10A | Mini interruptores Monopolares para riel omega Amp. 1x10, Cap. de ruptura 220Vac 6KA | 16008
NB1-63 1P 16A | Mini interruptores Monopolares para riel omega Amp. 1x16, Cap. de ruptura 220Va 6KA | 16008
NB1-63 1P 20A | Mini interruptores Monopolares para riel omega Amp. 1x20, Cap. de ruptura 220Vac 6KA | 16008
NB1-63 1P 25A | Mini interruptores Monopolares para riel omega Amp. 1x25, Cap. de ruptura 220Vac 6KA | 16008
NB1-63 1P 32A | Mini interruptores Monopolares para riel omega Amp. 1x32, Cap. de ruptura 220Vac 6KA | 16008
NB1-63 1P 40A | Mini interruptores Monopolares para riel omega Amp. 1x40, Cap. de ruptura 220Vac 6KA | 16008
NB1-63 1P 50A | Mini interruptores Monopolares para riel omega Amp. 1x50, Cap. de ruptura 220Vac 6KA | 16008
NB1-63 1P 63A | Mini interruptores Monopolares para riel omega Amp. 1x63, Cap. de ruptura 220Vac 6KA | 16008
NB1-63 2P 1A | Mini interruptores bipolares para riel omega. Amp. 2x1, Cap. de ruptura 220Vac 6KA | 34800
NB1-63 2P 2A | Mini interruptores bipolares para riel omega. Amp.2x2 , Cap. de ruptura 220Vac 6KA | 34800
NB1-63 2P 3A | Mini interruptores bipolares para riel omega. Amp.2x3 , Cap. de ruptura 220Vac 6KA | 34800
NB1-63 2P 4A | Mini interruptores bipolares para riel omega. Amp.2x4 , Cap. de ruptura 220Vac 6KA | 34800
NB1-63 2P 6A | Mini interruptores bipolares para riel omega. Amp.2x6 , Cap. de ruptura 220Vac 6KA | 34800
NB1-63 2P 10A | Mini interruptores bipolares para riel omega. Amp.2x10 , Cap. de ruptura 220Vac 6KA | 34800
NB1-63 2P 16A | Mini interruptores bipolares para riel omega. Amp.2x16, Cap. de ruptura 220Vac 6KA | 34800
NB1-63 2P 20A | Mini interruptores bipolares para riel omega. Amp.2x20 , Cap. de ruptura 220Vac 6KA | 34800
NB1-63 2P 25A | Mini interruptores bipolares para riel omega. Amp.2x25 , Cap. de ruptura 220Vac 6KA | 34800
NB1-63 2P 32A | Mini interruptores bipolares para riel omega. Amp.2x32 , Cap. de ruptura 220Vac 6KA | 34800
NB1-63 2P 40A | Mini interruptores bipolares para riel omega. Amp.2x40 , Cap. de ruptura 220Vac 6KA | 34800
NB1-63 2P 50A | Mini interruptores bipolares para riel omega. Amp.2x50 , Cap. de ruptura 220Vac 6KA | 34800
NB1-63 2P 63A | Mini interruptores bipolares para riel omega. Amp.2x63 , Cap. de ruptura 220Vac 6KA | 34800
NB1-63 3P 1A | Mini interruptores tripolares para riel omega. Amp. 3x1, Cap. de ruptura 220Vac 6KA | 58000
NB1-63 3P 2A | Mini interruptores tripolares para riel omega. Amp. 3x2, Cap. de ruptura 6KA | 58000
NB1-63 3P 3A | Mini interruptores tripolares para riel omega. Amp. 3x3, Cap. de ruptura 6KA | 58000
NB1-63 3P 4A | Mini interruptores tripolares para riel omega. Amp. 3x4, Cap. de ruptura 6KA | 58000
NB1-63 3P 6A | Mini interruptores tripolares para riel omega. Amp. 3x6, Cap. de ruptura 6KA | 58000
NB1-63 3P 10A | Mini interruptores tripolares para riel omega. Amp. 3x10, Cap. de ruptura 6KA | 58000
NB1-63 3P 16A | Mini interruptores tripolares para riel omega. Amp. 3x16, Cap. de ruptura 6KA | 58000
NB1-63 3P 20A | Mini interruptores tripolares para riel omega. Amp. 3x20, Cap. de ruptura 6KA | 58000
NB1-63 3P 25A | Mini interruptores tripolares para riel omega. Amp. 3x25, Cap. de ruptura 6KA | 58000
NB1-63 3P 32A | Mini interruptores tripolares para riel omega. Amp. 3x32, Cap. de ruptura 6KA | 58000
NB1-63 3P 40A | Mini interruptores tripolares para riel omega. Amp. 3x40, Cap. de ruptura 6KA | 58000
NB1-63 3P 50A | Mini interruptores tripolares para riel omega. Amp. 3x50, Cap. de ruptura 6KA | 58000
NB1-63 3P 63A | Mini interruptores tripolares para riel omega. Amp. 3x63, Cap. de ruptura 6KA | 58000
NP2-B102 | ESTACIONES DE MANDO EN CAJA PLASTICA Caja completa con pulsador marcado 1 rasante verde NA | 18328
NP2-B112 | ESTACIONES DE MANDO EN CAJA PLASTICA Caja Caja completa con pulsador marcado 0 rasante rojo NC | 18328
NP2-B213 | ESTACIONES DE MANDO EN CAJA PLASTICA Caja Caja completa con 2 pulsadores marcados 1-0 rasante verde/rojo NA+NC | 23200
NP2-B324 | ESTACIONES DE MANDO EN CAJA PLASTICA Caja Caja completa con 3 pulsadores marcados con flechas+0 rasantes blanco/rojo/negro 2NA+NC | 38280
NP2-J174 | ESTACIONES DE MANDO EN CAJA PLASTICA Caja Caja completa. Para de emergencia con enclavamiento tipo hongo 40mm, rojo 1NC | 22156
YBLT-YDT1/14 | Estaciones de mando por pedal doble. Puesto de mando por doble pedal, mando adelante-atrás o lento-rápido con protección en cuerpo metálico robusto | 197200
NQ3-5.5P | Arrancadores directos en cofre metalico-plastico sin relé térmico (incluye conexiones para este). Para motor hasta 5,5 HP a 220Vac o 12 HP a 440 Vac | 119480
NQ3-11P | Arrancadores directos en cofre metalico-plastico sin relé térmico (incluye conexiones para este). Para motor hasta 10 HP a 220 Vac o 20 HP a 440Vac | 162400
5LSA 230 | RELE CORRECTOR DEL FACTOR DE POTENCIA 230Vac.Rele 5 salidas 230 Vac. Marco 96x96 | 1027760
7LSA 230 | RELE CORRECTOR DEL FACTOR DE POTENCIA 230Vac.Rele 7 salidas 230 Vac. Marco 96x96 | 1218000
12BSA 230 | RELE CORRECTOR DEL FACTOR DE POTENCIA 230Vac.Rele 12 salidas 230 Vac.Marco 144x144 | 2552000
5LSA 480 | RELE CORRECTOR DEL FACTOR DE POTENCIA 480. Relé 5 salidas 440-480 Vac. Marco 96x96 | 1027760
7LSA 480 | RELE CORRECTOR DEL FACTOR DE POTENCIA 480. Relé 7 salidas 440-480 Vac. Marco 96x96 | 1218000
CRT-78V - 2.5 - 230 | CONDENSADORES A 230 VAC. Potencia en Kvar 220V 2.74, 230V 3 | 235480
CRT-80V - 5 - 230 | CONDENSADORES A 230 VAC. Potencia en Kvar 220V 5.49, 230V 6 | 312040
CRT-E-100208-9-230 | CONDENSADORES A 230 VAC. Potencia en Kvar 220V 8.23, 230V 9 | 445440
CRT-85V-12.5 - 230 | CONDENSADORES A 230 VAC. Potencia en Kvar 220V 3.72, 230V 15 | 531280
CRT-E-116208-15-230 | CONDENSADORES A 230 VAC. Potencia en Kvar 220V 3.72, 230V 15 | 554480
CRT-82V - 15 - 460 | CONDENSADORES A 460 VAC. Potencia en Kvar 440V 16.5, 460V 18 | 416440
SRWM150253C2000 | CONDENSADORES A 460 VAC. Potencia en Kvar 440V 16.5, 460V 18 Tipo modular | 1073000
CRT-E75208-5-525 | CONDENSADORES A 480 VAC. Potencia en Kvar 440V 5, 480V 6 | 274920
CRT-E-75208-5-480 | CONDENSADORES A 480 VAC. Potencia en Kvar 440V 4.2 480V 5 | 274920
CRT-E85208-10-525 | CONDENSADORES A 480 VAC. Potencia en Kvar 440V 10, 480V 12 | 341040
CRT-E-85208-10-480 | CONDENSADORES A 480 VAC. Potencia en Kvar 440V 8.4, 480V 10 | 341040
CRT-E-100208-15-525 | CONDENSADORES A 480 VAC. Potencia en Kvar 440V 15, 480V 18 | 468640
CRT-E-100208-15-480 | CONDENSADORES A 480 VAC. Potencia en Kvar 440V 12.6, 480V 15 | 468640
CRT-E-100208-20-480 | CONDENSADORES A 480 VAC. Potencia en Kvar 440V 16.8, 480V 20 | 481400
CRT-E-116208-25-480 | CONDENSADORES A 480 VAC. Potencia en Kvar 440V 21, 480V 25 | 502280
CRT-E-116208-30-480 | CONDENSADORES A 480 VAC. Potencia en Kvar 440V 25.2, 480V 30 | 609000
24TDMEJ10 | Fusible 24 HH, 24 Kv, 10 Amperios. | 313200
24TDMEJ16 | Fusible 24 HH, 24 Kv, 16 Amperios. | 348000
24TDMEJ25 | Fusible 24 HH, 24 Kv, 25 Amperios. | 417600
24TDMEJ40 | Fusible 24 HH, 24 Kv, 40 Amperios. | 533600
24THMEJ63 | Fusible 24 HH, 24 Kv, 63Amperios. | 585800
270V | Toma doble P/T 15Amp, 125V color crema NEMA 5-15R | 2900
270W | Toma doble P/T 15Amp, 125V color blanco NEMA 5-15R | 3132
CR20W | Toma doble P/T 20Amp, 125V color blanco NEMA 5-20R | 8236
TOMAGFCI | Toma doble GFCI, 15Amp,125V con LED indicador, incluye tapa irrompible | 56840
IG5262RN | Toma doble, tierra aislada, 15A, 125V, color naranja | 18560
IG5262GY | Toma doble, tierra aislada, 15A, 125V, color gris | 22040
8200HW | Toma doble 15A,125V blanca grado hospital | 26680
8200HRD | Toma doble 15A,125V roja grado hospital | 26680
IG8200RN | Toma doble, tierra aislada, 15A, 125V, color naranja | 29464
IG8200W | Toma doble, tierra aislada, 15A, 125V, color blanca | 30508
IG8200V | Toma doble, tierra aislada, 15A, 125V, color beige | 30508
IG8300RN | Toma doble, tierra aislada, 20A, 125V, color naranja | 37352
IG8300W | Toma doble, tierra aislada, 20A, 125V, color blanca | 38860
4409-BOX | Clavija recta plástica, color amarillo, para uso residencial y comercial, 20A, 125V,NEMA 5-20P | 12992
CWL520R | Toma y clavija 20 Amp, 125V, 2 polos + tierra, 3 hilos. Toma de incrustar NEMA L5-20R | 55680
CWL520C | Toma y clavija 20 Amp, 125V, 2 polos + tierra, 3 hilos. Toma aéreo NEMA L5-20R | 46168
CWL520P | Toma y clavija 20 Amp, 125V, 2 polos + tierra, 3 hilos. Clavija NEMA L5-20P | 43384
CWL1420R | Toma y clavija 20 Amp, 125/250 V, 3 polos + tierra, 4 hilos. Toma de incrustar NEMA L1420R | 38280
CWL1420C | Toma y clavija 20 Amp, 125/250 V, 3 polos + tierra, 4 hilos. Toma aéreo NEMA L1420R | 42920
CWL1420P | Toma y clavija 20 Amp, 125/250 V, 3 polos + tierra, 4 hilos. Clavija NEMA L1420P | 34220
CWL620R | Tomas y clavija 20 Amp, 250V, 2 polos + tierra, 3 hilos. Toma de incrustar NEMA L6-20R | 48024
CWL620C | Tomas y clavija 20 Amp, 250V, 2 polos + tierra, 3 hilos. Toma aéreo NEMA L6-20R | 64264
CWL620P | Tomas y clavija 20 Amp, 250V, 2 polos + tierra, 3 hilos. Clavija NEMA L6-20P | 46516
CWL1120R | Tomas y clavija 20 Amp, 250V, 3 polos, 3 hilos. Toma de incrustar NEMA L11-20R | 73544
CWL1120C | Tomas y clavija 20 Amp, 250V, 3 polos, 3 hilos. Toma aéreo NEMA L11-20R | 71456
CWL1120P | Tomas y clavija 20 Amp, 250V, 3 polos, 3 hilos. Clavija NEMA L11-20P | 50924
CWL1620R | Tomas y clavija de 20 Amp, 480V, 3 polos + tierra, 4 hilos. Toma incrustar NEMA L1620R | 39440
CWL1620C | Tomas y clavija de 20 Amp, 480V, 3 polos + tierra, 4 hilos. Toma aéreo NEMA L1620R | 55680
CWL1620P | Tomas y clavija de 20 Amp, 480V, 3 polos + tierra, 4 hilos. Clavija NEMA L1620P | 43500
CWL2120P | Clavija de 20 Amp, 120/208V, 4 polos + tierra 5 hilos. Clavija NEMA L2120P | 46980
CWL2130P | Clavija de 30 Amp, 120/208V, 4 polos + tierra 5 hilos. Clavija NEMA L2130P | 69600
CWL530R | Tomas y clavija 30 Amp, 125V, 2 polos + tierra, 3 hilos . Toma de incrustar NEMA L5-30R | 47444
CWL530C | Tomas y clavija 30 Amp, 125V, 2 polos + tierra, 3 hilos . Toma aéreo NEMA L5-30R | 54984
CWL530P | Tomas y clavija 30 Amp, 125V, 2 polos + tierra, 3 hilos . Clavija NEMA L5-30P | 59972
CWL1430R | Tomas y clavija 30 Amp, 125/250V, 3 polos + tierra, 4 hilos. Toma incrustar NEMA L1430R | 39440
CWL1430C | Tomas y clavija 30 Amp, 125/250V, 3 polos + tierra, 4 hilos. Toma aéreo NEMA 1430R | 49880
CWL1430P | Tomas y clavija 30 Amp, 125/250V, 3 polos + tierra, 4 hilos. Clavija NEMA L1430P | 42340
CWL630R | Tomas y clavija 30 Amp, 250V, 2 polos + tierra, 3 hilos. Toma de incrustar NEMA L6-30R | 69136
CWL630C | Tomas y clavija 30 Amp, 250V, 2 polos + tierra, 3 hilos. Toma aéreo NEMA L6-30R | 71572
CWL630P | Tomas y clavija 30 Amp, 250V, 2 polos + tierra, 3 hilos. Clavija NEMA L6-30P | 62292
CWL1530R | Tomas y clavija 30 Amp, 250V, 3 polos + tierra, 4 hilos. Toma de incrustar NEMA L15-30R | 74008
CWL1530C | Tomas y clavija 30 Amp, 250V, 3 polos + tierra, 4 hilos. Toma aéreo NEMA L15-30R | 107764
CWL1530P | Tomas y clavija 30 Amp, 250V, 3 polos + tierra, 4 hilos. Clavija NEMA L15-30P | 56376
LC1D09 | CONTACTORES TRIPOLARES SERIE D, SERIE F, SERIE K Y AUXILIARES CAD.HP 220V 3, HP 440V 5.5, Amperios A3 9, Amperios AC1 25, Contactos Auxiliares 1NA+ 1NC | 211932
LC1D12 | CONTACTORES TRIPOLARES SERIE D, SERIE F, SERIE K Y AUXILIARES CAD.HP 220V 4, HP 440V 7,5, Amperios A3 12, Amperios AC1 25, Contactos Auxiliares 1NA+1NC | 259492
LC1D18 | CONTACTORES TRIPOLARES SERIE D, SERIE F, SERIE K Y AUXILIARES CAD.HP 220V 5,5, HP 440V 12, Amperios A3 18, Amperios AC1 32, Contactos Auxiliares 1NA+ 1NC | 338604
LC1D25 | CONTACTORES TRIPOLARES SERIE D, SERIE F, SERIE K Y AUXILIARES CAD.HP 220V 7,5, HP 440V 15, Amperios A3 25, Amperios AC1 40, Contactos Auxiliares 1NA+ 1NC | 465276
LC1D32 | CONTACTORES TRIPOLARES SERIE D, SERIE F, SERIE K Y AUXILIARES CAD.HP 220V 10, HP 440V 20, Amperios A3 32, Amperios AC1 50, Contactos Auxiliares 1NA+ 1NC | 688228
LC1D38 | CONTACTORES TRIPOLARES SERIE D, SERIE F, SERIE K Y AUXILIARES CAD.HP 220V 12, HP 440V 25, Amperios A3 38, Amperios AC1 50, Contactos Auxiliares 1NA+ 1NC | 805156
LC1D40 | CONTACTORES TRIPOLARES SERIE D, SERIE F, SERIE K Y AUXILIARES CAD.HP 220V 15, HP 440V 30, Amperios A3 40, Amperios AC1 60, Contactos Auxiliares 1NA+ 1NC | 859908
LC1D50 | CONTACTORES TRIPOLARES SERIE D, SERIE F, SERIE K Y AUXILIARES CAD.HP 220V 20, HP 440V 40, Amperios A3 50, Amperios AC1 80, Contactos Auxiliares 1NA+ 1NC | 1007344
LC1D65 | CONTACTORES TRIPOLARES SERIE D, SERIE F, SERIE K Y AUXILIARES CAD.HP 220V 25, HP 440V 50, Amperios A3 65, Amperios AC1 80, Contactos Auxiliares 1NA+ 1NC | 1266720
LC1D80 | CONTACTORES TRIPOLARES SERIE D, SERIE F, SERIE K Y AUXILIARES CAD.HP 220V 30, HP 440V 61, Amperios A3 80, Amperios AC1 125, Contactos Auxiliares 1NA+ 1NC | 1617504
LC1D95 | CONTACTORES TRIPOLARES SERIE D, SERIE F, SERIE K Y AUXILIARES CAD.HP 220V 34, HP 440V 68, Amperios A3 95, Amperios AC1 125, Contactos Auxiliares 1NA+ 1NC | 1684552
LC1D115 | CONTACTORES TRIPOLARES SERIE D, SERIE F, SERIE K Y AUXILIARES CAD.HP 220V 40, HP 440V 80, Amperios A3 115, Amperios AC1 200, Contactos Auxiliares 1NA+ 1NC | 2274064
LC1D150 | CONTACTORES TRIPOLARES SERIE D, SERIE F, SERIE K Y AUXILIARES CAD.HP 220V 54, HP 440V 108, Amperios A3 150, Amperios AC1 200, Contactos Auxiliares 1NA+ 1NC | 2589468
LC1F115 | CONTACTORES TRIPOLARES SERIE D, SERIE F, SERIE K Y AUXILIARES CAD.HP 220V 40, HP 440V 80, Amperios A3 115, Amperios AC1 200 | 2522536
LC1F150 | CONTACTORES TRIPOLARES SERIE D, SERIE F, SERIE K Y AUXILIARES CAD.HP 220V 54, HP 440V 108, Amperios A3 150, Amperios AC1 250 | 2852556
LC1F185 | CONTACTORES TRIPOLARES SERIE D, SERIE F, SERIE K Y AUXILIARES CAD.HP 220V 74,5, HP 440V 135, Amperios A3 185, Amperios AC1 275 | 4315432
LC1F225 | CONTACTORES TRIPOLARES SERIE D, SERIE F, SERIE K Y AUXILIARES CAD.HP 220V 84, HP 440V 150, Amperios A3 225, Amperios AC1 315 | 4831864
LC1F265 | CONTACTORES TRIPOLARES SERIE D, SERIE F, SERIE K Y AUXILIARES CAD.HP 220V 102, HP 440V 190, Amperios A3 265, Amperios AC1 350 | 5761140
LC1F330 | CONTACTORES TRIPOLARES SERIE D, SERIE F, SERIE K Y AUXILIARES CAD.HP 220V 135, HP 440V 270, Amperios A3 330, Amperios AC1 400 | 6694128
LC1F400 | CONTACTORES TRIPOLARES SERIE D, SERIE F, SERIE K Y AUXILIARES CAD.HP 220V 150, HP 440V 339, Amperios A3 400, Amperios AC1 500 | 7622244
LC1K0910 | CONTACTORES SERIE K DE CORRIENTE ALTERNA VERSIONES 110 Y 220 VAC. HP 220V 3, HP 440V 5, Amperios A3 9, Amperios AC1 20, Contactos Auxiliares 1NA | 114492
CAD32 | CONTACTORES AUXILIARES DE CORRIENTE ALTERNA VERSIONES 110 Y 220 VAC. 3NA + 2NC | 220400
CAD50 | CONTACTORES AUXILIARES DE CORRIENTE ALTERNA VERSIONES 110 Y 220 VAC. 5NA | 220400
LRD03 | Relés tripolares de protección térmica compensados diferenciales con rearme manual o automático y señalización de disparo, Amperaje 0,25 A 0,40, Para montaje sobre contactor D09 - D38. | 259492
LRD04 | Relés tripolares de protección térmica compensados diferenciales con rearme manual o automático y señalización de disparo, Amperaje 0,40 A 0,63, Para montaje sobre contactor D09 - D38. | 259492
LRD05 | Relés tripolares de protección térmica compensados diferenciales con rearme manual o automático y señalización de disparo, Amperaje 0,63 A 1, Para montaje sobre contactor D09 - D38. | 259492
LRD06 | Relés tripolares de protección térmica compensados diferenciales con rearme manual o automático y señalización de disparo, Amperaje 1 A 1.7, Para montaje sobre contactor D09 - D38. | 259492
LRD07 | Relés tripolares de protección térmica compensados diferenciales con rearme manual o automático y señalización de disparo, Amperaje 1.6 a 2.5, Para montaje sobre contactor D09 - D38. | 259492
LRD08 | Relés tripolares de protección térmica compensados diferenciales con rearme manual o automático y señalización de disparo, Amperaje 2.5 a 4, Para montaje sobre contactor D09 - D38. | 259492
LRD10 | Relés tripolares de protección térmica compensados diferenciales con rearme manual o automático y señalización de disparo, Amperaje 4 a 6, Para montaje sobre contactor D09 - D38. | 259492
LRD12 | Relés tripolares de protección térmica compensados diferenciales con rearme manual o automático y señalización de disparo, Amperaje 5.5 a 8, Para montaje sobre contactor D09 - D38. | 259492
LRD14 | Relés tripolares de protección térmica compensados diferenciales con rearme manual o automático y señalización de disparo, Amperaje 7 a 10, Para montaje sobre contactor D09 - D38. | 259492
LRD16 | Relés tripolares de protección térmica compensados diferenciales con rearme manual o automático y señalización de disparo, Amperaje 9 a 13, Para montaje sobre contactor D12 - D38. | 259492
LRD21 | Relés tripolares de protección térmica compensados diferenciales con rearme manual o automático y señalización de disparo, Amperaje12 a 18, Para montaje sobre contactor D18 - D38. | 282576
LRD22 | Relés tripolares de protección térmica compensados diferenciales con rearme manual o automático y señalización de disparo, Amperaje16 a 24, Para montaje sobre contactor D25 - D38. | 282576
LRD32 | Relés tripolares de protección térmica compensados diferenciales con rearme manual o automático y señalización de disparo, Amperaje 23 a 32, Para montaje sobre contactor D25 - D38. | 467712
LRD35 | Relés tripolares de protección térmica compensados diferenciales con rearme manual o automático y señalización de disparo, Amperaje 30 a 38, Para montaje sobre contactor D32 - D38 | 467712
LRD3322 | ¦¦ | 476296
LRD3353 | Relés tripolares de protección térmica compensados diferenciales con rearme manual o automático y señalización de disparo, Amperaje 23 a 32, Para montaje sobre contactor D40 - D95 | 543228
LRD3355 | Relés tripolares de protección térmica compensados diferenciales con rearme manual o automático y señalización de disparo, Amperaje 30 a 40, Para montaje sobre contactor D40 - D95 | 543228
LRD3357 | Relés tripolares de protección térmica compensados diferenciales con rearme manual o automático y señalización de disparo, Amperaje 37 a 50, Para montaje sobre contactor D40 - D95 | 602968
LRD3359 | Relés tripolares de protección térmica compensados diferenciales con rearme manual o automático y señalización de disparo, Amperaje 48 a 65, Para montaje sobre contactor D50 - D95 | 617584
LRD3361 | Relés tripolares de protección térmica compensados diferenciales con rearme manual o automático y señalización de disparo, Amperaje 55 a 70, Para montaje sobre contactor D50 - D95 | 617584
LRD3363 | Relés tripolares de protección térmica compensados diferenciales con rearme manual o automático y señalización de disparo, Amperaje 63 A 80, Para montaje sobre contactor D65 - D95 | 813624
LRD3365 | Relés tripolares de protección térmica compensados diferenciales con rearme manual o automático y señalización de disparo, Amperaje 80 A 104, Para montaje sobre contactor D80 - D95 | 863620
LRD4367 | Relés tripolares de protección térmica compensados diferenciales con rearme manual o automático y señalización de disparo, Amperaje 95 A 120, Para montaje sobre contactor D115 - D150 | 1013376
LRD4369 | Relés tripolares de protección térmica compensados diferenciales con rearme manual o automático y señalización de disparo, Amperaje 110 A 140, Para montaje sobre contactor D150 | 1119400
LAD7B106 | Base de montaje independiente para relé LRD. Soporte para relé LRD | 48720
LADT2 | Temporizadores neumáticos montaje frontal. Tipo TRABAJO, Regulación 0.1-30 seg., Composición 1NA + 1 NC | 335008
LADT4 | Temporizadores neumáticos montaje frontal. Tipo TRABAJO, Regulación 10-180 seg. , Composición 1NA + 1 NC | 335008
LADR2 | Temporizadores neumáticos montaje frontal. Tipo REPOSO, Regulación 0.1-30 seg. , Composición 1NA + 1 NC | 335008
LADN11 | Bloques de contactos auxiliares, montaje frontal 1(D09-D150), Montaje lateral 2(F115-F780), Composición 1NA + 1NC | 53592
LADN22 | Bloques de contactos auxiliares, montaje frontal 1(D09-D150) , Montaje lateral 2(F115-F780) , Composición 2NA + 2NC | 90132
LADN04 | Bloques de contactos auxiliares, montaje frontal 1(D09-D150) , Montaje lateral 2(F115-F780) , Composición 4NC | 90132
LADN40 | Bloques de contactos auxiliares, montaje frontal 1(D09-D150) , Montaje lateral 2(F115-F780) , Composición 4NA | 90132
LX1D2/M6/R6 | Bobinas de repuesto para contactores serie antigua. Para contactor LC1D09 a D18 y CAD. 110V,220V, 440V | 79228
LXD1B7 | Bobinas para contactores serie nueva TESYS. Para contactor LC1D09 a D38 y CAD 24 V | 76792
LXD1F7 | Bobinas para contactores serie nueva TESYS. Para contactor LC1D09 a D38 y CAD 110 V | 76792
LXD1M7 | Bobinas para contactores serie nueva TESYS. Para contactor LC1D09 a D38 y CAD 220 V | 76792
LXD1R7 | Bobinas para contactores serie nueva TESYS. Para contactor LC1D09 a D38 y CAD 440 V | 76792
LX1D6B7 | Bobinas para contactores serie nueva TESYS. Para contactor LC1D40-95 24V | 176668
LX1D6F6 | Bobinas para contactores serie nueva TESYS. Para contactor LC1D40-95 110V. | 176668
LX1D6M6 | Bobinas para contactores serie nueva TESYS. Para contactor LC1D40-95 220V | 176668
LX1D6R6 | Bobinas para contactores serie nueva TESYS. Para contactor LC1D40-95 440V | 176668
LAD9R1V | Enclavamientos mecánicos para contactores serie TESYS. Para LC1D09 a D38 | 71920
LA9D50978 | Enclavamientos mecánicos para contactores serie TESYS. Para LC1D40 a D65 165 | 192444
LA9D4002 | Enclavamientos mecánicos para contactores serie TESYS. Para LC1D40 a D65 con enclavamiento eléctrico | 166924
LA9D11502 | Enclavamientos mecánicos para contactores serie TESYS. Para LC1D115 y D150 | 270396
LA9FG970 | Enclavamientos mecánicos para contactores serie TESYS. Para LC1F185 a F225 | 225388
LA9FJ970 | Enclavamientos mecánicos para contactores serie TESYS. Para LC1F265 a F500 | 282576
GV2ME03 | Disyuntor motor magneto-térmicos/ Guardamotores y Accesorios. HP 220V 0,1, HP440V 0,12, Regulación (A) 0,25-0,44, I corte 415 V Prec > 100KA | 293596
GV2ME04 | Disyuntor motor magneto-térmicos/ Guardamotores y Accesorios. HP 220V 0,1, HP440V 0,24, Regulación (A) 0,40-,63, I corte 415 V Prec > 100KA | 311808
GV2ME05 | Disyuntor motor magneto-térmicos/ Guardamotores y Accesorios. HP 220V 0.25, HP440V 0.5, Regulación (A) 0.63-1, I corte 415 V Prec > 100KA | 328860
GV2ME06 | Disyuntor motor magneto-térmicos/ Guardamotores y Accesorios. HP 220V 0,34, HP440V 0,75, Regulación (A) 1-1.6, I corte 415 V Prec > 100KA | 328860
GV2ME07 | Disyuntor motor magneto-térmicos/ Guardamotores y Accesorios. HP 220V 0,5, HP440V 1,5, Regulación (A) 1.6-2.5, I corte 415 V Prec > 100KA | 328860
GV2ME08 | Disyuntor motor magneto-térmicos/ Guardamotores y Accesorios. HP 220V 1, HP440V 2 , Regulación (A)2.5-4, I corte 415 V Prec > 100KA | 328860
GV2ME10 | Disyuntor motor magneto-térmicos/ Guardamotores y Accesorios. HP 220V 1,5, HP440V 4, Regulación (A) 4-6.3, I corte 415 V Prec > 100KA | 328860
GV2ME14 | Disyuntor motor magneto-térmicos/ Guardamotores y Accesorios. HP 220V 3, HP440V 5, Regulación (A) 6-10. , I corte 415 V Prec > 100KA | 415396
GV2ME16 | Disyuntor motor magneto-térmicos/ Guardamotores y Accesorios. HP 220V 4, HP440V 10, Regulación (A) 9-14. , I corte 415 V Prec 15KA | 415396
GV2ME20 | Disyuntor motor magneto-térmicos/ Guardamotores y Accesorios. HP 220V 5, HP440V 10, Regulación (A) 13-18, I corte 415 V Prec 15KA | 415396
GV2ME21 | Disyuntor motor magneto-térmicos/ Guardamotores y Accesorios. HP 220V 7, HP440V 12, Regulación (A) 17-23, I corte 415 V Prec 15KA | 466552
GV2ME22 | Disyuntor motor magneto-térmicos/ Guardamotores y Accesorios. HP 220V 7, HP440V 15, Regulación (A) 20-25, I corte 415 V Prec 15KA | 510400
GV2ME32 | Disyuntor motor magneto-térmicos/ Guardamotores y Accesorios. HP 220V 10, HP440V 20, Regulación (A) 24-32, I corte 415 V Prec 15KA | 696696
GVAN11 | Accesorios para Guardamotores serie GV2ME. Bloque lateral de contactos auxiliares NA+NC | 68208
GVAE11 | Accesorios para Guardamotores serie GV2ME. Bloque frontal de contactos auxiliares NA+NC | 68208
GV2MC01 | Accesorios para Guardamotores serie GV2ME. Cofre para guardamotor GV2 | 102312
GVAD0110 | Accesorios para Guardamotores serie GV2ME. Contacto lateral de señalización falla NC + aux. NA | 90132
GVAD1001 | Accesorios para Guardamotores serie GV2ME. Contacto lateral de señalización falla NA + aux. NC | 90132
GVAD1010 | Accesorios para Guardamotores serie GV2ME. Contacto lateral de señalización falla NA + aux. NA | 90132
GV2AF3 | Accesorios para Guardamotores serie GV2ME. Bloque de asociación GV2ME/GV2P+LC1D | 30508
XB4BA21 | Unidades de control de 22 mm. Con embellecedor metálico IP65-Nema 4X Pulsadores de 22mm. Botón pulsador rasante negro, marcha NA | 61132
XB4BA31 | Unidades de control de 22 mm. Con embellecedor metálico IP65-Nema 4X Pulsadores de 22mm. Botón pulsador rasante verde, marcha NA | 61132
XB4BA42 | Unidades de control de 22 mm. Con embellecedor metálico IP65-Nema 4X Pulsadores de 22mm. Botón pulsador rasante rojo, parada NC | 61132
XB4BP21 | Unidades de control de 22 mm. Con embellecedor metálico IP65-Nema 4X Pulsadores de 22mm. Botón pulsador con capuchón negro, parada NA | 107880
XB4BP31 | Unidades de control de 22 mm. Con embellecedor metálico IP65-Nema 4X Pulsadores de 22mm. Botón pulsador con capuchón verde, parada NA | 107880
XB4BP42 | Unidades de control de 22 mm. Con embellecedor metálico IP65-Nema 4X Pulsadores de 22mm. Botón pulsador rojo con capuchón, parada NC | 107880
XB4BL945 | Unidades de control de 22 mm. Con embellecedor metálico IP65-Nema 4X Pulsadores de 22mm. Botón pulsador doble con capuchón, verde rasante+rojo sobresaliente | 124004
XB4BT42 | Unidades de control de 22 mm. Con embellecedor metálico IP65-Nema 4X Pulsadores de 22mm. Pulsador de hongo (seta) rojo 40 mm, tirar para liberar. | 115420
XB4BS542 | Unidades de control de 22 mm. Con embellecedor metálico IP65-Nema 4X Pulsadores de 22mm. Pulsador de hongo (seta) 40 mm, rojo girar para liberar | 107880
XB4BV63 | Piloto de señalización verde <250 vac conexión directa -2.4w | 50425.2
XB4BV64 | Piloto de señalización rojo <250 vac conexión directa -2. 4w | 50425.2
XB4BV65 | Piloto de señalización amarillo <250 vac conexión directa -2.4w | 50425.2
XB4BD21 | Switche selector de manija negra 2 posiciones fijas 1NA | 71920
XB4BD33 | Switche selector de manija negra 3 posiciones fijas 2NA | 93844
XB4BD53 | Switche selector de manija negra 3 posiciones con retorno 2NA | 116928
XB4BG21 | Switche selector con llave 2 posiciones fijas 1NA | 158340
XB4BJ21 | Muletilla 2 posiciones manija larga | 71920
XB4BJ33 | Muletilla 3 posiciones manija larga | 93844
XB4BW3365 | Pulsador luminoso verde >250 vac conexión directa no incluye bombillo, 2.4 w, | 169789.2
XB4BW3465 | Pulsador luminoso rojo >250 vac conexión directa no incluye bombillo, 2.4 w, | 169824
XB4BW3565 | Pulsador luminoso amarillo >250 vac conexión directa no incluye bombillo, 2.4 w, | 169789.2
XB4BW84G5 | Botón pulsador doble con LED a 120 VAC | 186876
XB4BW84M5 | Botón pulsador doble con LED a 240 VAC | 193836
XB4BW33M5 | Pulsador luminoso con led verde 220 vac | 179452
XB4BW34M5 | Pulsador luminoso con led rojo 220 vac | 179452
XB4BW35M5 | Pulsador luminoso con led amarillo 220 vac | 179452
XB4BW33G5 | Pulsador luminoso con led verde 120 vac | 148828
XB4BW34G5 | Pulsador luminoso con led rojo 120 vac | 148828
XB4BW35G5 | Pulsador luminoso con led amarillo 120 vac | 148828
XB5AL945 | Botón pulsador doble NA/NC, 1 verde resante mas uno rojo sobresaliente 0- IP66 | 108460
XB5AW3365 | Pulsador luminoso verde <250vac 1NA+1NC no incluye bombillo de 2.4W | 127948
XB5AW3465 | Pulsador luminoso rojo <250vac 1NA+1NC no incluye bombillo de 2.4W | 127948
XB5AS542 | PAROS DE EMERGENCIA Pulsador de hongo (seta) rojo 40 mm girar para liberar | 106024
XB5AT42 | PAROS DE EMERGENCIA Pulsador hongo (seta) rojo 40 mm-1 NC/pulsar-tirar | 108402
XB5AD21 | SELECTORES DE MULETILLA Y LLAVE. Switche selector de manija negra 2 posiciones fijas 1NA | 57304
XB5AD33 | SELECTORES DE MULETILLA Y LLAVE .Switche selector de manija negra 3 posiciones fijas 2NA | 82824
XB5AG21 | SELECTORES DE MULETILLA Y LLAVE. Switche selector con llave 2 posiciones fijas1NA | 133980
ZBE-101 | BLOQUES DE CONTACTOS PARA PULSADOR XB4 Y XB5. Bloque de contactos 1 NO | 26796
ZBE-102 | BLOQUES DE CONTACTOS PARA PULSADOR XB4 Y XB5. Bloque de contactos 1 NC | 26796
XCKM110 | INTERRUPTORES DE POSICION XCKM y KCKJ. Con pulsador externo en acero | 152540
XCKM102 | INTERRUPTORES DE POSICION XCKM y KCKJ. Con pulsador de roldana en acero | 187572
XCKM115 | INTERRUPTORES DE POSICION XCKM y KCKJ. Con palanca y roldana plástica | 177828
XCKM121 | INTERRUPTORES DE POSICION XCKM y KCKJ. Con palanca y roldana plástica un solo sentido de acción | 180264
XCKM106 | INTERRUPTORES DE POSICION XCKM y KCKJ. Con varilla flexible | 181540
XCKJ10513 | INTERRUPTORES DE POSICION XCKM y KCKJ. Con palanca y roldana de acero | 319116
XCKJ10559 | INTERRUPTORES DE POSICION XCKM y KCKJ. Con varilla rígida regulable | 319116
XCKJ161 | INTERRUPTORES DE POSICION XCKM y KCKJ. Con pulsador externo en acero | 319116
XALD102 | Caja completa con pulsador marcado 1 rasante verde NA | 120640
XALD112 | Caja completa con pulsador marcado 0 rasante rojo NC | 120640
XALD213 | Caja completa con 2 pulsadores marcados 1-0 rasante | 179104
XALD324 | Caja completa con 3 pulsadores marcados con flechas+0 rasantes blanco/rojo/negro 2NA+NC | 254620
XALD363G | Caja completa con 2 pulsadores rasantes marcados 1-0 verde/rojo NA+NC con luz piloto led rojo integrado 120VAC | 319116
XALD363M | Caja completa con 2 pulsadores rasantes marcados 1-0 verde/rojo NA+NC con luz piloto led rojo integrado 240VAC | 319116
XALK174 | Caja completa. Para de emergencia con enclavamiento tipo hongo 40mm, rojo 1NC | 164488
XPEM110 | Estaciones de mando por pedal. 2 contactos "AC" / 1 C/O - metálico | 515272
XACA271 | Estaciones de mando colgantes. 2 pulsadores | 646816
XACA471 | Estaciones de mando colgantes. 4 pulsadores | 851440
XACA671 | Estaciones de mando colgantes. 6 pulsadores | 1069404
XACA871 | Estaciones de mando colgantes. 8 pulsadores | 1299664
RUN21D21F7 | Relés _de 8 pines. Relé de 110 VAC/10Amp. | 75400
RUMC3AB1BD | Relés de 11 pines. Relé de 24 VDC/10Amp. | 82824
RUMC3AB1B7 | Relés de 11 pines. Relé de 24 VAC/10Amp. | 82824
RUMC3AB1F7 | Relés de 11 pines. Relé de 110 VAC/10Amp | 85260
RUMC3AB1P7 | Relés de 11 pines. Relé de 220 VAC/10Amp | 92104
RUZC3M | Relés de 11 pines. Base para relé de 11 pines | 36888
RXM4AB1BD | Relés de 14 pines. Relé de 24 VDC/5Amp. | 62872
RXM4AB1B7 | Relés de 14 pines. Relé de 24 VAC/5Amp. 54 | 62872
RXM4AB1F7 | Relés de 14 pines. Relé de 110 VAC/5Amp. | 62872
RXM4AB1P7 | Relés de 14 pines. Relé de 230 VAC/5Amp. | 62872
RXZE2M114M | Relés de 14 pines. Base para relé de 14 pines | 42920
LE1D09M705 | Arrancador directo en cofre plástico relé 0,63 - 1 Amp | 515156
LE1D09M706 | Arrancador directo en cofre plástico relé 1 - 1,6 Amp | 515156
LE1D09M707 | Arrancador directo en cofre plástico relé 1,6 - 2,5 Amp | 515156
LE1D09M708 | Arrancador directo en cofre plástico relé 2,5 - 4 Amp | 515156
LE1D09M710 | Arrancador directo en cofre plástico relé 4 - 6 Amp | 515156
LE1D09M712 | Arrancador directo en cofre plástico relé 5,5 - 8 Amp | 515156
LE1D09M714 | Arrancador directo en cofre plástico relé 7 - 10 Amp | 515156
LE1D12M716 | Arrancador directo en cofre plástico relé 9 - 13 Amp | 670480
LE1D18M721 | Arrancador directo en cofre plástico relé 12 - 18 Amp | 750520
LE1D25M722 | Arrancador directo en cofre plástico relé 16 - 24 Amp | 924520
LE1D35M753 | Arrancador directo en cofre plástico relé 23 - 32 Amp | 1287600
LE1D35M755 | Arrancador directo en cofre plástico relé 28 - 36 Amp | 1545120
LE1D405M753 | Arrancador directo en cofre plástico relé 23 - 32 Amp | 1545120
LE1D405M755 | Arrancador directo en cofre plástico relé 30 - 40 Amp | 2107720
LE1D505M757 | Arrancador directo en cofre plástico relé 37 - 50 Amp | 1756240
XS7C40FP260 | Sensor de proximidad inductivo rectangular 15mm de alcance | 431520
DF6AB10 | Porta fusible 10X38 de riel omega | 36540
SRB261FU | Modulo lógico programable 26E/S 110…240 vac | 1464036
CNIVEL 50 | Control de nivel por ultrasonido y con monitor en sala de control o operación con salida para CPU | 5000000
CABLE-UTP | Cable UTP nivel 6 en tuberia pvc conduit de 3/4" por metro | 3000
MOTBO2HP | Motobomba centrifuga para cloración con motor de 2 HP, horizontal, monofásica | 750000
BOTPRIAUX | Botiquin de primeros auxilios con gabinete metálico para sobreponer en pared, de la cruz roja | 500000
MASCLOR | Mascara media cara o full face de seguridad para el manejo de cloro, con protección para los ojos y filtros o cartuchos intercambiables | 2320000
GUANQCO | Guantes de plastico hasta el codo para manejo de sustancias quimicas | 198000
OVERCLO | Overol de plastico para manejo de cloro, incluye botas plásticas | 178000
AVICLO | Avisos de seguridad para manejo de cloro, con pintura reflectiva y medidas | 200000
CIL900 | Cilindro o contenedor de tonelada (900 kg) para cloro | 10000000
LLAV200 | Llave 200 para válvulas de cilindros o contenedores para cloro | 258000
CARRTON | Carrocoche para traslado de cilindros de tonelada para cloro | 1800000
DIF3TON | Diferencial de 3 toneladas de cadena, para fijar en burro o puente gruas | 800000
GAN1000 | Gancho según diseño para levantar el contenedor o cilindro de tonelada | 1600000
VAL1000 | Válvula con prensa para cloro | 2100000
AVIELE | Aviso en acrilico de 25 x18 x 0,5 cms, color amarillo con letras negras según diseño | 35000
COR15 | Correillas plasticas de 15 cms | 1000
PINAMA | Pintura reflectiva de color amarillo tráfico, especial para pintar sobre concreto, metál o plastico, por galón | 40000
CINANM | Cinta de enmascarar de 3cms, rollo | 3500
GALDIS | Galón de disolvente para pintura a base de aceite | 20000
CINAISAUT | Cinta aislante autofundente Scoth No. 23 o similar, rollo | 30000
CINAISL | Cinta aislante Scoth No. 33 o similar, rollo | 11000
CINAMM | Cinta aislante de color amarillo, rollo | 9000
CINAZU | Cinta aislante de color azul, rollo | 9000
CINROJ | Cinta aislante de color rojo, rollo | 9000
ACRICAB | Acrilico para cables de 5 x 2 x 0,4 cms, para colocar en cables electricos | 5000
BASC500 | Báscula digital para peso de 500 kilos, para piso | 1678000
CLORA100 | Clorador Regal o similar para cloro gaseoso con rotametro de 0-100 l/día, con su eyector, mangueras y manuales | 4400000
BOMDOSAL | Bomba dosificadora para sulfato de 110voltios, con una capacidad máxima de 60 litros/hora | 3300000
TAN500 | Tanque en fibra de vidrio de 500 litros para sulfato de aluminio | 345000
BORN50 | Borneras para cable de furza de 50 Amp, para riel Omega | 15000
KITLAMP | Kit para lámpara de alumbrado público de 70 wat, 220v, balasto, capacitor, bombilla, fotocelda y soquet, | 105000
PARFRAN | Pararrayos Franklin con punta en acero inoxidable | 107500
SOLEXOTE | Punto de soldadura exotermica con varilla y cable 1/0 | 75000
EXTMUL | Extintores multipropositos tamaño según referencia, con sus respectivas señalizaciones | 385000
LAMEME | S.T.I. lámpara de emergencia de 150w, 110v, completa, incluye salida eléctrica | 64344.49
VAL6ONDA | Válvula anticipadora de onda de 6'' EB, con pilotos de alta y baja | 12000000
VAL8ONDA | Válvula anticipadora de onda de 8'' EB, con pilotos de alta y baja | 13500000
VAL10ONDA | Válvula anticipadora de onda de 10'' EB, con pilotos de alta y baja | 15000000
VAL10CEB | Válvula compuerta elastica de 10'' EB, con accesorios de ensamble | 2800000
VAL6CEB | Válvula compuerta elastica de 6'' EB, con accesorios de ensamble | 2000000
VALCH10EB | Válvula cheque de 10" EB y sus repectivos accesorios de ensamble | 5200000
VALCH6EB | Válvula cheque de 6" EB y sus repectivos accesorios de ensamble | 2500000
VAL10MAR | Válvula mariposa de 10'' EB, con accesorios de ensamble | 1300000
VAL6MAR | Válvula mariposa de 6'' EB, con accesorios de ensamble | 900000
GV3_T_BVM | Bomba vertical multietapa
GV3_T_SVV | Sistema de Velocidad Variable
GV3_T_CPCUL | Control de presión y certificación por UL 2011-65YF
GV2_D_BVM | Bomba vertical multietapa
GV2_D_SVV | Sistema de Velocidad Variable
GV2_D_CPCUL | Control de presión y certificación por UL 2011-65YF
P_D_BCM | Bombas centrifugas Myers
B_Griswold 811L | Bomba 954 GPM @ 361 ft TDH *** Griswold 811L
B_G&L Model 5BF1M5F0 | Bomba 80 GPM @ 246 ft TDH *** Goulds G&L Model 5BF1M5F0 End suction centrifugal pump.
B_G&L Model 3BF1H5C0 | Bomba 80 GPM @ 86 ft TDH *** Goulds G&L Model 3BF1H5C0 End suction centrifugal pump.

## BASE 2 (hidden)
| AIU | 29.57%
| SMMLV 2019 (INCLUYE 82,22% PRESTACIONES) | mes | 0.8222
| PORCENTAJE DE PRESTACIONES | mes | 82.22%
COD | MANO DE OBRA | Unidad | V/Unitario | COD
OFICI | OFICIAL (INCLUYE 82,22% PRESTACIONES) | día | 80479.6253 | OFICI
AYUDA | AYUD. ENTENDIDO (INCLUYE 82,22% PRESTACIONES) | día | 65389.6956 | AYUDA
AYUDR | AYUD. RASO (INCLUYE 82,22% PRESTACIONES) | día | 50299.7658 | AYUDR
LINIERO1 | LINIERO 1 (INCLUYE 65% PRESTACIONES) | dia | 90000
LINIERO2 | LINIERO 2 (INCLUYE 65% PRESTACIONES) | dia | 63000
LINEAV1 | LINIERO1 LINEA VIVA | dia | 153000
LINEAV2 | LINIERO2 LINEA VIVA | dia | 63000
LINEAV | LÍNEA VIVA | dia | 90000
MOTOP | M. DE O. COMISIÓN TOPOGRAFÍA | día | 550000 | MOTOP
MOPRE | M. DE O. PREPARACIÓN MEZCLAS | día | 281678.6887 | MOPRE
MOVOL | M. DE O. VOLADURA-todo costo | m³ | 180000 | MOVOL
MOIHF | M. DE O. INSTAL. HIERRO FIG. | kg | 500 | MOIHF
SOLDA | SOLDADOR Y AYUDANTE | dia | 95000 | SOLDA
MOENC | M. DE O. ENCHAPE CERAMICA | m2 | 16347.4239 | MOENC
MOCARG | M. DE O. CARGUE EN VOLQUETA Y BOTADA | m³ | 12600 | MOCARG
COD | REFUERZO | Unidad | V/Unitario | COD
ALANR | ALAMBRE NEGRO RECOCIDO | kg | 3000 | ALANR
A60FI | ACERO 60.000PSI (1/4" - 3/8" ) FIG. | kg | 3200 | A60FI
A60FI1 | ACERO 60.000PSI (1/2" - 1" ) FIG. | kg | 3200 | A60FI1
A40FI | ACERO 40.000PSI FIG. | kg | 3130 | A40FI
A40LI | ACERO LISO 40000PSI 3/4 Pulg | kg | 3199.74 | A40LI
HT75MH | HERRAJE TAPA C.I. d-0.75m | und | 82824 | HT75MH
HC78MH | HERRAJE CUELLO C.I. d-0.78m | und | 82824 | HC78MH
COD | CONCRETOS Y MORTEROS | Unidad | V/Unitario | COD
CT280KG | CONCRETO 280Kg/cm² 1:2:2 | m³ | 488795.1491
CT245KG | CONCRETO 245Kg/cm² 1:2:2 | m³ | 469469.4992 | CT245KG
CT210KG | CONCRETO 210kg/cm² 1:2:3 | m³ | 419022.5492 | CT210KG
CT180KG | CONCRETO 180kg/cm² 1:2:4 | m³ | 387711.3992 | CT180KG
CT170KG | CONCRETO 170kg/cm² 1:3:3 | m³ | 362394.8492 | CT170KG
CT140KG | CONCRETO 140kg/cm² 1:3:4 | m³ | 364500.6242 | CT140KG
CT110KG | CONCRETO 110kg/cm² 1:3:5 | m³ | 361854.3992 | CT110KG
CT080KG | CONCRETO 80kg/cm² 1:4:7 | m³ | 329955.0242 | CT080KG
CT070KG | CONCRETO 70kg/cm² 1:4:8 | m³ | 315397.8992 | CT070KG
M280K | MORTERO 1:3 | m³ | 414261.8492 | M280K
M240K | MORTERO 1:4 | m³ | 372116.6492 | M240K
M120K | MORTERO 1:7 | m³ | 306881.0492 | M120K
COD | MATERIALES DE PATIO | Unidad | V/Unitario | COD
BASEG | BASE GRANULAR CLASE C INVIAS | m³ | 68000 | BASEG
PIE4A6 | PIEDRA DE 4" - 6" | m³ | 45000 | PIE4A6
MATPR | MATERIAL DE PRESTAMO | m³ | 35000 | MATPR
PIEDR | PIEDRA DE ENTRESUELO | m³ | 26500 | PIEDR
ARENP | ARENA | m³ | 70500 | ARENP
ARENC | ARENA CONCRETO | m³ | 34000 | ARENC
TRITU | TRITURADO 3/4'' | m³ | 85000 | TRITU
| CASCAJO LAVADO | m³ | 36000
CEMEG | CEMENTO GRIS RIO CLARO (50kg) | saco | 25500 | CEMEG
TEE PVC | BLOQUE #20 | und | 1540 | TEE PVC
GRAV2 | GRAVILLA 1/4'' | m³ | 45900 | GRAV2
GRAV3 | GRAVA GRADADA 6.25 mm | m³ | 229500 | GRAV3
ANTRA | ANTRACITA PARA LECHO FILTRANTE | m³ | 265200 | ANTRA
TRITM | TRITURADO 1.1/2''-2.1/2'' | m³ | 20400 | TRITM
ARELF | ARENA LECHO FILTRANTE | m³ | 252136 | ARELF
ARELC | ARENA CONCRETO LAVADA | m³ | 35700 | ARELC
PIECR | PIEDRA DE CANTO REDONDA 2 a 2.1/2' | m³ | 37842 | PIECR
LA124 | LADRILLO 10x20x40 HORIZ. RAYADO | und | 1071 | LA124
LA124 | LADRILLO 15x20x40 HORIZ. RAYADO | und | 1224 | LA124
TEJAB | TEJA DE BARRO | und | 561 | TEJAB
CRAS | CEMENTO EXPANSIVO (CRAS)(DEMOL) (BOLSA 10KG) | und | 202031.4 | CRAS
COD | MATERIALES | Unidad | V/Unitario | COD
CLAVO | CLAVO COMÚN 37.5 A 100 mm | lb | 2300 | CLAVO
LUPVC | LUBRICANTE PAVCO (x500gr) | Tarro | 13275 | LUPVC
LUPVT | LUBRICANTE PAVCO ALCANTARILLADO (x4Kg) | Tarro | 104140.5312 | LUPVT
LIMP | LIMPIADOR PVC 300gramos | gramo | 15264.4632 | LIMP
SOLPVC | SOLDADURA PVC 1/32 gal | gal | 18605.82 | SOLPVC
TPVCME | TUB. PVC-P RDE-21 1/2" | ml | 1989 | TPVCME
TPVCP1 | TUB. PVC-P RDE-21 1 | ml | 3049.1064 | TPVCP1
TZ212 | TUB. PVC-P RDE-21 2'' 50mm Unión platino | m | 13335.9375 | TZ212
TZ225 | TUB. PVC-P RDE-21 2.5'' 63mm | m | 15651.25 | TZ225
TZ213 | TUB. PVC-P RDE-21 3'' 75mm Unión platino | m | 23351.25 | TZ213
TZ214 | TUB. PVC-P RDE-21 4'' 100mm Unión platino | m | 38527.5 | TZ214
TZ216 | TUB. PVC-P RDE-21 6'' 150mm Unión platino | m | 84125 | TZ216
TZ218 | TUB. PVC-P RDE-21 8'' 200mm | m | 102500 | TZ218
TZ2110 | TUB. PVC-P RDE-21 10'' 250mm | m | 224325 | TZ2110
TZ2112 | TUB. PVC-P RDE-21 12'' 300mm | m | 313957.5 | TZ2112
TZ2114 | TUB. PVC-P RDE-21 14'' 350mm | m | 389166.25 | TZ2114
TZ2116 | TUB. PVC-P RDE-21 16'' 400mm | m | 510832.5 | TZ2116
0
TZ262 | TUB. PVC-P RDE-26 2'' 50mm | ml | 8957.5 | TZ262
TZ263 | TUB. PVC-P RDE-26 3'' 75mm | ml | 19478.75 | TZ263
TZ264 | TUB. PVC-P RDE-26 4'' 100mm | ml | 32165 | TZ264
TZ266 | TUB. PVC-P RDE-26 6'' 150mm | ml | 68903.75 | TZ266
TZ268 | TUB. PVC-P RDE-26 8'' 200mm | ml | 234166.25 | TZ268
TZ2610 | TUB. PVC-P RDE-26 10'' 250mm | ml | 182291.25 | TZ2610
TZ2612 | TUB. PVC-P RDE-26 12'' 300mm | ml | 257197.5 | TZ2612
0
TZ3253 | TUB. PVC-P RDE-32.5 3'' 75mm | ml | 15625 | TZ3253
TZ3254 | TUB. PVC-P RDE-32.5 4'' 100mm | ml | 25790 | TZ3254
TZ3256 | TUB. PVC-P RDE-32.5 6'' 150mm | ml | 56216.25 | TZ3256
TZ3258 | TUB. PVC-P RDE-32.5 8'' 200mm | ml | 95657.5 | TZ3258
TZ32510 | TUB. PVC-P RDE-32.5 10'' 250mm | ml | 149525 | TZ32510
TZ32512 | TUB. PVC-P RDE-32.5 12'' 300mm | ml | 210642.5 | TZ32512
0
TZ414 | TUB. PVC-P RDE-41 4'' 100mm | ml | 21250 | TZ414
TZ416 | TUB. PVC-P RDE-41 6'' 150mm | ml | 43230 | TZ416
TZ418 | TUB. PVC-P RDE-41 8'' 200mm | ml | 76537.5 | TZ418
TZ4110 | TUB. PVC-P RDE-41 10'' 250mm | ml | 119687.5 | TZ4110
TZ4112 | TUB. PVC-P RDE-41 12'' 300mm | ml | 169506.25 | TZ4112
TPE12 | TUB. PE 80 1/2" (PF ACOMETIDA) RDE 9 | m | 1635.774 | TPE12
TEP22 | TEE PVC-P 50 mm (2") | und | 10990.449 | TEP22
TEP44 | TEE PVC-P 100 mm (4") | und | 80800.728 | TEP44
0
URAP10 | UNION RAPIDA DE PVC DE 10'' 250 mm | und | 467500 | URAP10
URAP8 | UNION RAPIDA DE PVC DE 8'' 200 mm | und | 261936.25 | URAP8
URAP6 | UNION RAPIDA DE PVC DE 6'' 150mm | und | 142572.5 | URAP6
URAP4 | UNION RAPIDA DE PVC DE 4" 100 mm | und | 59685 | URAP4
URAP3 | UNION RAPIDA DE PVC DE 3" 75 mm | und | 36720 | URAP3
URAP2 | UNION RAPIDA DE PVC DE 2" 50 mm | und | 21443.75 | URAP2
| Unión de Reparación de 16" PVC | und | 1381352
UREP12 | Unión de Reparación de 12" PVC | und | 844888.1 | UREP12
| Unión de Reparación de 10" PVC | und | 461125
| Unión de Reparación de 8" PVC | und | 270725
UREP8 | UNION DE REPARACION PVC 200 mm | und | 306250 | UREP8
UREP6 | UNION DE REPARACION PVC 150 mm | und | 193750 | UREP6
| UNION DE REPARACIÓN PVC 50 mm | und | 25388.75
UREP3 | UNION DE REPARACIÓN PVC 75 mm | und | 42057.5 | UREP3
UREP4 | UNION DE REPARACIÓN PVC 100 mm | und | 72117.5 | UREP4
| Union de desmontaje rigida autoportante ∅6". | und | 660450
| Union de desmontaje tipo dresser ∅8". | und | 273700
| Union de desmontaje rigida autoportante ∅8" | und | 1176910
| Union Dresser 10" HD | und | 464100
| UNION FLEXIBLE DRESSER HIERRO 150 PSI 10" | und | 593810
| Union Dresser 16" HD | und | 3712800
ADMM | ADAPTADOR MACHO PVC 1/2'' | und | 320.943 | ADMM
ADM2 | ADAPTADOR MACHO PVC 2'' | und | 4296.495 | ADM2
ADM3 | ADAPTADOR MACHO PVC 3'' | und | 16891.659 | ADM3
ADM4 | ADAPTADOR MACHO PVC 4'' | und | 31069.353 | ADM4
REP21 | BUJE SOLDADO PVC-P 2'' | und | 4086.477 | REP21
REP42 | BUJE SOLDADO PVC-P 4X2'' | und | 23208.468 | REP42
TASH2 | TUBERÍA ACERO SHEDULLE 40 Ø 50 mm (2") | ml | 37034.16 | TASH2
TPE1701 | TUB. PEAD PE 40 DE Ø 25mm (1") | ml | 3845.4 | TPE1701
0
TPE8016 | TUB. PEAD PE 80 DE (1/2") | m | 1586 | TPE8016
TPE8020 | TUB. PEAD PE 80 PN 12,5 RDE-11 DE Ø 25mm (3/4") | m | 2684 | TPE8020
TPE8025 | TUB. PEAD PE 80 DE (1") | m | 4514 | TPE8025
0
TPN1002 | TUB. PEAD PE 100 PN 10 RDE-17 DE Ø 63mm (2") | m | 8906 | TPN1002
TPN1003 | TUB. PEAD PE 100 PN 10 RDE-17 DE Ø 90mm (3") | m | 17934 | TPN1003
TPN1004 | TUB. PEAD PE 100 PN 10 RDE-17 DE Ø 110mm (4") | m | 19520 | TPN1004
| TUB. PEAD PE 100 PN 8 RDE 21 DE Ø 110mm (4") | m | 25448.75
TPN1006 | TUB. PEAD PE 100 PN 10 RDE-17 DE Ø 160mm (6") | m | 39650 | TPN1006
TPN1008 | TUB. PEAD PE 100 PN 10 RDE-17 DE Ø 200mm (8") | m | 61000 | TPN1008
TPN1010 | TUB. PEAD PE 100 PN 10 RDE-17 DE Ø 250mm (10") | m | 91744 | TPN1010
TUBERÍA EN PVC
| Tubería PVC Ø8" (200mm) RDE 21 UM | m | 112860.75
| Tubería PVC Ø6" (150mm) RDE 21 UM | m | 66628.5
TUBERÍA EN PEAD
| Tubería PEAD Ø200mm (8") PN 8 RDE 21 | m | 68100.13
| Tubería PEAD Ø 250mm (10") PN 10 RDE 17 | m | 140753.2
| Tubería PEAD Ø 315mm (12") PN 10 RDE 17 | m | 221416.16
| Tubería PEAD Ø400mm (16") PN 16 RDE 11 | m | 486025.75
| Tubería PEAD Ø400mm (16") PN 12.5 RDE 13.6 | m | 418179.09
| Tubería PEAD Ø 400mm (16") PN 10 RDE 17 | m | 333830.7
| Tubería PEAD Ø 400mm (16") PN 8 RDE 21 | m | 283333.05
| Tubería PEAD Ø 400mm (16") PN 6 RDE 26 | m | 224053.2
| Tubería PEAD Ø 160mm (6") PN 25 RDE 7.4 | m | 143428.32
| Tubería PEAD Ø 160mm (6") PN 16 RDE 11 | m | 74327.4
| Tubería PEAD Ø 160mm (6") PN 12.5 RDE 13.6 | m | 65492.84
| Tubería PEAD Ø 160mm (6") PN 10 RDE 17 | m | 49833.63
| Tubería PEAD Ø 160mm (6") PN 8 RDE 21 | m | 43624.21
| Tubería PEAD Ø 160mm (6") PN 6 RDE 26 | m | 35578.62
| Tubería PEAD Ø 160mm (6") PN 9 RDE 20 | m | 47451.25
TUBERÍA EN ACERO AL CARBON
| Tubería Acero al Carbón Ø200mm (8") | m | 805623
| Tubería Acero al Carbón Ø250mm (10") | m | 998563
TUBERÍA PVC
| Tubería PVC (ASTM F794) alcantarillado de 200 mm | m | 31786.09
| Codo Ø 400mm x 45º (16" x 45º) en PEAD PN10 PE 100 | un | 1212318.45 | CP1245PN10
| Codo Ø 200mmx45º (8" x 45º) en PEAD PN10 PE 100 | un | 220095.26
| Codo Ø160mmx45º (6" x 45º) en PEAD PN10 PE 100 | un | 128159.43
| Codo Ø 160mmx22.5º (6" x 22.5º) en PEAD PN10 PE 100 | un | 184345.28
| Codo Ø 160mmx11.25º (6" x 11.25º) en PEAD PN10 PE 100 | un | 184345.28
CP1090PN10 | Codo de Ø10"x90º (250mm x 90º) PEAD PN10. Termofusión | un | 729068 | CP1090PN10
CP1045PN10 | Codo de Ø10"x45º (250mm x 45º) PEAD PN10. Termofusión | un | 549000 | CP1045PN10
CP1245PN10 | Codo de Ø12"x45º (315mm x 45º) PEAD PN10. Termofusión | un | 1780120 | CP1245PN10
TPN1225 | TUB. PEAD PE 80 PN 12,5 RDE-11 DE Ø 25mm (3/4") | m | 2472.5 | TPN1225
TPN1232 | TUB. PEAD PE 80 PN 12,5 RDE-11 DE Ø 32mm (1") | m | 4630 | TPN1232
0
TPN1202 | TUB. PEAD PE 100 PN 12,5 RDE-13,6 DE Ø 63mm (2") | m | 11590 | TPN1202
TPN1203 | TUB. PEAD PE 100 PN 12,5 RDE-13,6 DE Ø 90mm (3") | m | 21960 | TPN1203
TPN1204 | TUB. PEAD PE 100 PN 12,5 RDE-13,6 DE Ø 110mm (4") | m | 31720 | TPN1204
TPN1206 | TUB. PEAD PE 100 PN 12,5 RDE-13,6 DE Ø 160mm (6") | m | 72770.88 | TPN1206
TPN1208 | TUB. PEAD PE 100 PN 12,5 RDE-13,6 DE Ø 200mm (8") | m | 109800 | TPN1208
TPN1210 | TUB. PEAD PE 100 PN 12,5 RDE-13,6 DE Ø 250mm (10") | m | 170800 | TPN1210
0
TPN16012 | TUB. PEAD PE 100 PN 16 RDE-9 DE Ø 20mm (1/2") | m | 1918.263 | TPN16012
TPN1602 | TUB. PEAD PE 100 PN 16 RDE-11 DE Ø 63mm (2") | m | 13054 | TPN1602
TPN1603 | TUB. PEAD PE 100 PN 16 RDE-11 DE Ø 90mm (3") | m | 26718 | TPN1603
TPN1604 | TUB. PEAD PE 100 PN 16 RDE-11 DE Ø 110mm (4") | m | 36600 | TPN1604
TPN1606 | TUB. PEAD PE 100 PN 16 RDE-11 DE Ø 160mm (6") | m | 82586 | TPN1606
TPN1608 | TUB. PEAD PE 100 PN 16 RDE-11 DE Ø 200mm (8") | m | 131760 | TPN1608
TPN1610 | TUB. PEAD PE 100 PN 16 RDE-11 DE Ø 250mm (10") | m | 220820 | TPN1610
0
TEE1 | Tee de Ø1"x1" (32x32 mm) PEAD U. Termofusión | un | 9638 | TEE1
TEE2 | Tee de Ø2"x2" (63x63 mm) PEAD, U. Termofusión | un | 26474 | TEE2
TEE32 | Tee de Ø3"x2" (90x63 mm) PEAD, U. Termofusión | un | 56852 | TEE32
TEE33 | Tee de Ø3"x3" (90x90 mm) PEAD, U. Termofusión | un | 52094 | TEE33
RED32 | Reducción de Ø3"x2" (90x63 mm) PEAD PN 10 U. Termofusión | un | 33062 | RED32
TAP2 | Tapón de Ø 2" (63 mm) PEAD PN 10 U. Termofusión | un | 31440 | TAP2
ADP1 | Adaptador macho Ø1" U. Mecánica para PEAD | un | 5531.46 | ADP1
UNI32 | UNION PE 32 mm SOCKET | un | 4174.3296 | UNI32
UNR90 | Unión rápida PEAD U. Mecánica de 90 mm | un | 73243.6296 | UNR90
TUBS2 | TUB. PVC-S DE 50mm 2'' | ml | 9306 | TUBS2
TUBS3 | TUB. PVC-S DE 75mm 3'' | ml | 13901 | TUBS3
TUBS4 | TUB. PVC-S DE 100mm 4'' | ml | 19372 | TUBS4
TUBS6 | TUB. PVC-S DE 150mm 6'' | ml | 41025 | TUBS6
CO90S2 | CODO PVC-S 2'' 90° CXC | und | 2500 | CO90S2
CO90S3 | CODO PVC-S 3'' 90° CXC | und | 5800 | CO90S3
CO90S4 | CODO PVC-S 4'' 90° CXC | und | 9994 | CO90S4
CO90S6 | CODO PVC-S 6'' 90° CXC | und | 85365 | CO90S6
CO90P4 | CODO PVC-P 4'' 90° JH | und | 48546.696 | CO90P4
CO45S2 | CODO PVC-S 2'' 45° CXC | und | 2998 | CO45S2
CO45S3 | CODO PVC-S 3'' 45° CXC | und | 6443 | CO45S3
CO45S4 | CODO PVC-S 4'' 45° CXC | und | 11243 | CO45S4
CO45S6 | CODO PVC-S 6'' 45° CXC | und | 41261 | CO45S6
TES44 | TEE PVC-S Ø4 (150 mm) | und | 13 | TES44
TES66 | TEE PVC-S Ø6 (150 mm) | und | 93193.5648 | TES66
TES64 | TEE PVC-S Ø6x4 (150x100 mm) | und | 93193.5648 | TES64
RES64 | REDUCCION PVC-S Ø6x4 (150x100 mm) | und | 21643.0944 | RES64
TNOV6 | TUB. PVC NOVAFORT 6'' (160mm) | m | 26532 | TNOV6
TNOV8 | TUB. PVC NOVAFORT 8'' (200mm) | m | 36234 | TNOV8
TNOV10 | TUB. PVC NOVAFORT 10'' (250mm) | m | 52922 | TNOV10
TNOV12 | TUB. PVC NOVAFORT 12.6'' (315mm) | m | 78300 | TNOV12
TNOV16 | TUB. PVC NOVAFORT 16'' (400mm) | m | 137137 | TNOV16
TNOV18 | TUB. PVC NOVAFORT 18'' (450mm) | m | 177112 | TNOV18
TNOV20 | TUB. PVC NOVAFORT 20'' (500mm) | m | 230902 | TNOV20
TNL24 | TUB. PVC NOVALOC 24'' (TRAMOS 6.5m) | m | 240784 | TNL24
TNL27 | TUB. PVC NOVALOC 27'' (TRAMOS 6.5m) | m | 299409 | TNL27
TNL30 | TUB. PVC NOVALOC 30'' (TRAMOS 6.5m) | m | 368701 | TNL30
TNL33 | TUB. PVC NOVALOC 33'' (TRAMOS 6.5m) | m | 431731 | TNL33
TNL36 | TUB. PVC NOVALOC 36" (TRAMOS 6.5m) | m | 615392 | TNL36
TNL39 | TUB. PVC NOVALOC 39'' (TRAMOS 6.5m) | m | 807312 | TNL39
TNL42 | TUB. PVC NOVALOC 42'' (TRAMOS 6.5m) | m | 878440 | TNL42
TNL45 | TUB. PVC NOVALOC 45'' (TRAMOS 6.0m) | m | 941634 | TNL45
TNL48 | TUB. PVC NOVALOC 48'' (TRAMOS 6.0m) | m | 1343442 | TNL48
TNL51 | TUB. PVC NOVALOC 51'' (TRAMOS 6.0m) | m | 1445411 | TNL51
TNL54 | TUB. PVC NOVALOC 54'' (TRAMOS 6.0m) | m | 1513163 | TNL54
TNL60 | TUB. PVC NOVALOC 60'' (TRAMOS 6.0m) | m | 1712022 | TNL60
UNL24 | UNION PVC NOVALOC 24" | und | 165352 | UNL24
UNL27 | UNION PVC NOVALOC 27" | und | 205067 | UNL27
UNL30 | UNION PVC NOVALOC 30" | und | 233093 | UNL30
UNL33 | UNION PVC NOVALOC 33" | und | 313813 | UNL33
UNL36 | UNION PVC NOVALOC 36" | und | 526311 | UNL36
UNL39 | UNION PVC NOVALOC 39" | und | 540146.1816 | UNL39
UNL42 | UNION PVC NOVALOC 42" | und | 579720.672 | UNL42
UNL45 | UNION PVC NOVALOC 45" | und | 627379 | UNL45
UNL48 | UNION PVC NOVALOC 48" | und | 646201 | UNL48
UNL51 | UNION PVC NOVALOC 51" | und | 666494 | UNL51
UNL54 | UNION PVC NOVALOC 54" | und | 710070 | UNL54
UNL60 | UNION PVC NOVALOC 60" | und | 765290 | UNL60
ST86 | SILLA TEE PVC NOVAFORT 8x6'' (200x160mm) | und | 49003 | ST86
ST106 | SILLA TEE PVC NOVAFORT 10x6'' (250x160mm) | und | 62163 | ST106
ST126 | SILLA TEE PVC NOVAFORT 12x6'' (300x160mm) | und | 178555 | ST126
ST166 | SILLA TEE PVC NOVAFORT 16x6'' (400x160mm) | und | 203104 | ST166
ST186 | SILLA TEE PVC NOVAFORT 18x6'' (450x160mm) | und | 225981 | ST186
ST206 | SILLA TEE PVC NOVAFORT 20x6'' (500x160mm) | und | 315542 | ST206
SY64 | KIT SILLA YEE PVC NOVAFORT 6x4'' (150x110mm) | und | 31246 | SY64
SY84 | KIT SILLA YEE PVC NOVAFORT 8x4'' (200x110mm) | und | 41570 | SY84
SY86 | KIT SILLA YEE PVC NOVAFORT 8x6'' (200x150mm) | und | 49003 | SY86
SY104 | KIT SILLA YEE PVC NOVAFORT 10x4'' (250x110mm) | und | 53085 | SY104
SY106 | KIT SILLA YEE PVC NOVAFORT 10x6'' (250x150mm) | und | 62163 | SY106
SY124 | KIT SILLA YEE PVC NOVAFORT 12x4'' (315x110mm) | und | 110197 | SY124
SY126 | KIT SILLA YEE PVC NOVAFORT 12x6'' (315x150mm) | und | 127780 | SY126
SY164 | SILLA YEE PVC NOVAFORT 16x4'' (400x110mm) | und | 198752 | SY164
SY166 | SILLA YEE PVC NOVAFORT 16x6'' (400x160mm) | und | 210791 | SY166
SY186 | SILLA YEE PVC NOVAFORT 18x6'' (450x160mm) | und | 225981 | SY186
SY206 | SILLA YEE PVC NOVAFORT 20x6'' (500x160mm) | und | 330714 | SY206
TRI14 | TUBERIA PVC RIB LOC DE 14'' | ml | 84699.372 | TRI14
ST146 | SILLA TEE PVC-RIB LOC 14x6'' | und | 55146.3 | ST146
TUAC12 | TUB. ACERO DE 300mm 12'' (SIN COSTURA) | ml | 431868 | TUAC12
TEE
| TEE HD 6" x 6" EB x EB | und | 533120
| Tee HD 8" x 8" EL x EL | und | 706860
| Tee HD 8" x 8" EB x EB | und | 1404200
| Tee HD 10" x 10" EB x EB | und | 2320500
| Tee HD 16" x 16" EB x EB | und | 4670750
T44JH | TEE HF 100x100 mm (4"X4") JH | und | 143167.2 | T44JH
T66JH | TEE HF 150x150 mm (6"X6") JH | und | 358509.6 | T66JH
T64JH | TEE HF 150x100 mm (6"X4") JH | und | 286334.4 | T64JH
T63JH | TEE HF 150x75 mm (6"X3") JH | und | 243739.2 | T63JH
T62JH | TEE HF 150x50 mm (6"X2") JH | und | 222441.6 | T62JH
T43JH | TEE HF 100x75 mm (4" X3")JH | und | 114770.4 | T43JH
T42JH | TEE HF 100x50 mm (4"x2") JH | und | 101755.2 | T42JH
T33JH | TEE HF 75x75 mm (3"x3") JH | und | 108854.4 | T33JH
T32JH | TEE HF 75x50 mm (3"x2") JH PVC | und | 73358.4 | T32JH
T22JH | TEE HF 50x50 mm (2"x2") JH | und | 57976.8 | T22JH
THF12 | TEE HF 300x300 mm (12"x12") JH | und | 2147508 | THF12
TH10J | TEE HF 250x250 mm(10"x10") JH | und | 1270756.8 | TH10J
T88EL | TEE HF 200x200 mm (8"x8'') EL | und | 585684 | T88EL
T88EB | TEE HF 200x200 mm (8"x8") BB | und | 957208.8 | T88EB
T84JH | TEE HF 200x100 mm (8"x4'') JH | und | 572668.8 | T84JH
T83JH | TEE HF 200x75 mm (8"x3'') JH | und | 501676.8 | T83JH
T82JH | TEE HF 200x50 mm (8"x2'') JH | und | 437784 | T82JH
CR44JH | CRUZ HF 100 mm JH | und | 199960.8 | CR44JH
CR42JH | CRUZ HF 100x50 mm JH | und | 133701.6 | CR42JH
CR22JH | CRUZ HF 50 mm JH | und | 78091.2 | CR22JH
CR33JH | CRUZ HF 75 mm JH | und | 131335.2 | CR33JH
CR32JH | CRUZ HF 75X50 mm JH | und | 113587.2 | CR32JH
CR62JH | CRUZ HF 150X50 mm JH | und | 243739.2 | CR62JH
| Tee PVC Ø 6" x 6" UM presion | und | 285600
| Tee PVC Ø 6" x 2" UM presion | und | 206346
| Reduccion Concentrica para salida de bomba 3" x 8" HD EB x EB | und | 442680
| Reduccion Excentrica para entrada a bomba 4" x 6" HD EB x EB | und | 358190
| Reduccion Concentrica 10" x 6" HD EB X EB | und | 798728
| Reduccion Concentrica 10" x 8" HD EB x EB | und | 1059100
| Reduccion Excentrica 12" x 8" HD EB x EB | und | 1433355
| Reduccion Concentrica 16" x 8" HD EL x EL | und | 1990037
| Reduccion Concentrica 16" x 12" HD EB x EB | und | 2481150
| Reducción 8" x 6" HD Junta Hidraulica | und | 385690
| Ampliacion concentrica HD de ∅3" x ∅6" EB x EB | und | 229075
| Ampliacion concentrica HD de ∅4" x ∅6" EBxEB | und | 249900
R1210HJ | REDUCCION HF 300x250 mm JH | und | 1351214.4 | R1210HJ
R86JH | REDUCCION HF 200x150 mm JH | und | 260304 | R86JH
R84JH | REDUCCION HF 200x100 mm JH | und | 234273.6 | R84JH
R83JH | REDUCCION HF 200x75 mm JH | und | 188128.8 | R83JH
R64JH | REDUCCION HF 150x100 mm JH | und | 157365.6 | R64JH
R63JH | REDUCCION HF 150x75 mm JH | und | 128968.8 | R63JH
R43JH | REDUCCION HF 100x75 mm JH | und | 79274.4 | R43JH
R42JH | REDUCCION HF 100x50 mm JH | und | 54427.2 | R42JH
R32JH | REDUCCION HF 75x50 mm JH | und | 53360 | R32JH
R32EL | REDUCCION HF 2"x1" | und | 35141.04 | R32EL
R64BB | REDUCCION HF 6x4 BB EXCENT | und | 224334.72 | R64BB
R63BB | REDUCCION HF 6x3 BB EXCENTR | und | 214395.84 | R63BB
THF6JH | TAPON EN HF 6 JH | und | 205876.8 | THF6JH
THF8JH | TAPON EN HF 8 JH | und | 286926 | THF8JH
THF6RO | TAPON EN HF 6 ROSCADO | und | 205640.16 | THF6RO
C908J | CODO 90º HD 4" JH | und | 312970 | C908J
CO902JH | CODO HF 50 mm 90º JH | und | 58568.4 | CO902JH
CO903JH | CODO HF 75 mm 90º JH | und | 85900.32 | CO903JH
CO904JH | CODO HD 100 mm 90º JH | und | 110629.2 | CO904JH
CO906JH | CODO HD 150 mm 90º JH | und | 360000 | CO906JH
CO908JH | CODO HF 200 mm 90º JH | und | 694183.44 | CO908JH
CO458JH | CODO HF 200 mm 45º (8") JH | und | 715836 | CO458JH
CO910JH | CODO HF 250 mm 90º (10") JH | und | 922896 | CO910JH
CD454JH | CODO 45° HF 100 mm JH | und | 100217.04 | CD454JH
C452JH | CODO 45º HF 2" JH | und | 71583.6 | C452JH
CO456JH | CODO 45º HF 6" JH | und | 400000 | CO456JH
CO22JH | CODO 50 mm 22.5° HF JH | und | 57266.88 | CO22JH
CO23JH | CODO 75 mm 22.5° HF JH | und | 71583.6 | CO23JH
C2254JH | CODO HF 100 mm 22.5º JH | und | 126247.44 | C2254JH
C2256JH | CODO HF 150 mm 22.5º JH | und | 380000 | C2256JH
Y22EL | YEE HF 2x2 EL | und | 104121.6 | Y22EL
Y22JH | YEE HF 2x2 JH | und | 70992 | Y22JH
Y33JH | YEE HF 3x3 JH | und | 141984 | Y33JH
Y32JH | YEE HF 3x2 JH | und | 106488 | Y32JH
Y42JH | YEE HF 4x2 JH | und | 165648 | Y42JH
Y43JH | YEE HF 4x3 JH | und | 218892 | Y43JH
Y44EL | YEE HF 4X4 EL | und | 237823.2 | Y44EL
Y44JH | YEE HF 4X4 JH | und | 237823.2 | Y44JH
Y88JH | YEE HF 8X8 JH | und | 450000
TASP1 | TAPON SOLDADO PVC-P 1'' | und | 717.0192 | TASP1
TASP2 | TAPON SOLDADO PVC-P 2'' | und | 3006.96 | TASP2
TASP3 | TAPON SOLDADO PVC-P 3'' | und | 13652.9448 | TASP3
TASP4 | TAPON SOLDADO PVC-P 4'' | und | 24805.788 | TASP4
TASR4 | TAPÓN ROSCADO PVC-P 4'' | und | 31581.9744 | TASR4
LUBRI | LUBRICANTE | gl | 12500.1 | LUBRI
SLPVC | SOLDADURA LIQUIDA PVC 1/4 GAL | gal/4 | 58250.1192 | SLPVC
ACOND | ACONDICIONADOR PVC Y CPVC 1/4 GAL | gal/4 | 28085.7 | 200979.8933
TPF12 | TUBERIA PF+UAD 1/2'' | ml | 1307.436 | TPF12
ADH12 | ADAPTADOR HEMBRA PF 1/2'' | und | 3031.3584 | ADH12
ADM12 | ADAPTADOR MACHO PF+UAD 1/2'' | und | 2853.8784 | ADM12
CYLL2 | COLLAR Y LLAVE DE INCORPORACION Ø2"X Ø1/2" | und | 6182.22 | CYLL2
CYLL3 | COLLAR Y LLAVE DE INCORPORACION Ø3"X Ø1/2" | und | 12367.9896 | CYLL3
CYLL4 | COLLAR Y LLAVE DE INCORPORACION Ø4"X Ø1/2" | und | 13999.6224 | CYLL4
CYLL6 | COLLAR Y LLAVE DE INCORPORACION Ø6"X Ø1/2" | und | 17795.328 | CYLL6
LLAP12 | LLAVE DE PASO LIBRE DE 1/2'' | und | 15300 | LLAP12
LLAC12 | LLAVE DE CORTE DE 1/2'' | und | 7140 | LLAC12
MEDID | MEDIDOR | und | 67320 | MEDID
CAJMI | CAJA MICROMEDIDOR | und | 25500 | CAJMI
TAPAM | TAPA METALICA 0.20x0.20LAM.1/2'' | und | 23460 | TAPAM
PLAST | PLASTOCRETE DM (20kg) | kg | 8896 | PLAST
PUNTI | PUNTILLAS | lb | 1632 | PUNTI
CSIKA | CINTA SIKA 0.22 1.5kg | ml | 25379.64 | CSIKA
PERNO | PERNOS 1/4'' -1'' | und | 142.8 | PERNO
UALU | PERFIL U ALUM. 1/8'' 1/2''x1/2'' | ml | 19788 | UALU
PA14X | PERFIL ACERO 1/4'' 2x2'' | ml | 12525.6 | PA14X
TUBNE | TUBERIA NEGRA DE 2'' (PASAMANOS) | ml | 11093.52 | TUBNE
TGALV | TUBERIA GALVANIZADA 1.1/2'' PESADA | ml | 12311.4 | TGALV
FYB02 | FILRO EN YEE 2" BB | und | 263853.6 | FYB02
FYB03 | FILRO EN YEE 3" BB | und | 396372 | FYB03
FYB04 | FILRO EN YEE 4" BB | und | 567936 | FYB04
FYB08 | FILRO EN YEE 8" BB | und | 1579572 | FYB08
FYB10 | FILRO EN YEE 10" BB | und | 2129760 | FYB10
ESTAC | ESTACÓN INMUNIZADO Ø100 mm, L = 2.4 m | und | 15300 | ESTAC
GRAP | GRAPAS | gl | 714 | GRAP
ALPUA | ALAMBRE DE PUA Cal.14 | m | 867 | ALPUA
P90X200 | PUERTA TRIPLEX 0.9x2.0m | und | 44319 | P90X200
P80X200 | PUERTA TRIPLEX 0.8x2.0m | und | 41514 | P80X200
P150X240 | PUERTA TRIPLEX 0.8x2.0m | und | 60486 | P150X240
MARABA | MARCO EN ABARCO | und | 28050 | MARABA
CHAPA | CHAPA MARCA GATO | ind | 27489 | CHAPA
PINBAR | PINTURA BARNIZ | gal | 13045.8 | PINBAR
SUMIN | PINTURA EPOXICA DE 11.1KG | kg | 248390.4 | SUMIN
PINBLA | PINTURA BLANCA A BASE DE ACEITE | gal | 35700 | PINBLA
BROCH | BROCHA | und | 6660.6 | BROCH
CUA44 | CUADRO 4x4'' (madera común 4varas) | und | 6528 | CUA44
TEJAJ | TEJA TRANSPARENTE AJOVER | und | 185640 | TEJAJ
TABLA | TABLA 2cmx10pulg -mad. común 3mts | und | 2958 | TABLA
GEOT | GEOTEXTIL NT 1600 | m² | 2366.4 | GEOT
FIELT | FIELTRO | und | 2042.04 | FIELT
CABAL | CABALLETE LIMATESA-LIMAHOYA ETERNI | und | 57283.2 | CABAL
VENT1 | VENTANA ALUMINIO 1.2x1.0m | und | 51387.6 | VENT1
VIDRI | VIDRIO 3mm | und | 2805 | VIDRI
CAJAC | CAJA DE CERVEZA VACIA | und | 7140 | CAJAC
LAC18 | LAMINA DE ACERO CAL.1/8'' 1.0x1.0 | und | 141984 | LAC18
BISCO | BISAGRA COBRIZADA 3x3 | und | 826.2 | BISCO
CANAL | CANALETA PARSHALL FIB VIDRIO 3'' | und | 2342255.325 | CANAL
TORNI | TORNILLOS ACERO INOXIDABLE | und | 2550 | TORNI
UDD06 | UNION DESMONTAJE DRESSER 6 | und | 108854.4 | UDD06
UDD08 | UNION DESMONTAJE DRESSER 8 | und | 166831.2 | UDD08
PEGCO | PEGACOR | kg | 828.24 | PEGCO
MADCJ | MADERA CAJONERA EN ROBLE | gl | 53550 | MADCJ
BAZ10 | BALDOSIN-AZULEJO 10x10 | m2 | 13056 | BAZ10
MC4CM | MALLA DE CERRAMIENTO OJO 4x4mm C12 | m² | 19584 | MC4CM
GRAMA | GRAMA - INC. TRANSP. | m² | 8160 | GRAMA
ESTOP | ESTOPA | kg | 4080 | ESTOP
ANTIC | ANTICORROSIVO | GAL | 50850
COD | PVC | Unidad | V/Unitario | COD
TPVCS4 | TUB. PVC-S Ø 100 mm | ml | 3337.27 | TPVCS4
C903L | CODO 90° Ø 100 mm PVC-S | und | 9917.46 | C903L
| CODO PVC-P 50mm 22,5° UNIÓN PLATINO | und | 14546.22
| CODO PVC-P 75mm 22,5° UNIÓN PLATINO | und | 29367.84
CP453L | CODO PVC-P 75mm 45° UNIÓN PLATINO | und | 29851.32 | CP453L
CP452L | CODO PVC-P 50mm 45° UNIÓN PLATINO | und | 16498.5 | CP452L
CP902L | CODO PVC-P 50mm 90° UNIÓN PLATINO | und | 19082.16 | CP902L
CP903L | CODO PVC-P 75 mm 90° UNIÓN PLATINO | und | 44516.88 | CP903L
CP904L | CODO PVC-P 100 mm 90° UNIÓN PLATINO | und | 85473.96 | CP904L
| Ampliacion concentrica HD de ∅6" x ∅8" EBxEB | und | 453985
| Reduccion Excentrica 8" x 2.56" HD EB x EB | und | 487900
| Reduccion Concentrica 8" x 1.97" HD EB x EB | und | 458150
| Reduccion Concentrica 8" x 6" HD EB x EB | und | 648550
COD | VALVULAS | Unidad | V/Unitario | COD
| Valvula de bola ∅2" | und | 55543.25
| Valvula de retencion (cheque) ∅3" EB x EB | und | 732088
| Valvula de Compuerta 3" HD sello elastico Vastago No Ascendente EB x EB | und | 402220
| Valvula de Compuerta 6" HD sello elastico Vastago No Ascendente EB x EB | und | 889525
| Válvula de compuerta Ø6" (150 mm) sello de bronce JH, para corte del flujo | und | 792837.5
| Valvula de retencion (cheque) ∅6" EB X EB | und | 1681470
| Valvula de Compuerta 8" HD sello en Bronce Vastago No Ascendente EL x EL | und | 1481550
| Valvula de Compuerta 8" HD sello en Bronce Vastago No Ascendente EB x EB | und | 2023000
| Válvula de compuerta Ø8" (200 mm) sello de bronce JH, para corte del flujo | und | 1249500
| Valvula de Compuerta HD sello en Bronce Vastago No Ascendente 10 " BxB | und | 3076150
| Valvula de Compuerta 10 " HD sello en Bronce Vastago No Ascendente EL x EL | und | 2945250
| Valvula Retencion Horizontal HD 10" BxB | und | 1968260
| Valvula de Compuerta 12 " HD sello en Bronce Vastago No Ascendente BxB | und | 3462900
| Valvula de Pie con Coladera 12" EB x EB | und | 4679794
| Valvula de Compuerta 16 " HD sello en Bronce Vastago No Ascendente BxB | und | 6128976
| Ventosa de Ø4" (100 mm) de doble acción, BXB, cámara doble (incluye válvula de corte Ø4" HD, BXB y Tee partida de Ø16x4" Extremo brida, HD, Juego de tornillos de 3"x3/8" , arandelas, tuercas, guasas (todo en acero inoxidable) y empaque de neopreno e=3 mm). | und | 1041250
| Válvula de compuerta Ø4" (100 mm) sello bronce, BxB, JH. (Incluye Tee 16x4" partida EB, HD, juego de tornillos de 3"x3/8" , arandelas, tuercas, guasas (todo en acero inoxidable) y empaque de neopreno e=3 mm). ) (para purga). | und | 566440
| Ventosa de Ø2" (75 mm) camara doble de acción multiple, BXB, cámara doble (incluye válvula de corte Ø2" HD, BXB y Tee partida de Ø 6"x2" Extremo brida, HD, Juego de tornillos de 3"x3/8" , arandelas, tuercas, guasas (todo en acero inoxidable) y empaque de neopreno e=3 mm) | und | 541450
| Válvula de compuerta Ø3" (75 mm) sello bronce, BxB, JH. (Incluye Tee 6"x3" JH HD, juego de tornillos de 3"x3/8" , arandelas, tuercas, guasas (todo en acero inoxidable) y empaque de neopreno e=3 mm). ) (para purga). | und | 402220
| Ventosa de Ø2" (75 mm) de doble acción, BXB, cámara doble (incluye válvula de corte Ø2" HD, BXB y Tee de Ø8x3" Extremo brida, HD, Juego de tornillos de 2"x3/8" , arandelas, tuercas, guasas (todo en acero inoxidable) y empaque de neopreno e=3 mm). | und | 541450
| Válvula de compuerta Ø4" (100 mm) sello bronce, BxB, JH. (Incluye Tee 8x4" JH HD, juego de tornillos de 4"x3/8" , arandelas, tuercas, guasas (todo en acero inoxidable) y empaque de neopreno e=3 mm). ) (para purga). | und | 525980
| válvula de mariposa bridada en Nylon 11 ó Hierro Dúctil PN10 6" - 150mm - Hvástago=5.80m (incluye operador de engranaje, guías, vástago y rueda de manejo) | und | 7111440
| válvula de mariposa bridada en Nylon 11 ó Hierro Dúctil PN10 8" - 200mm - Hvástago=5.80m (incluye operador de engranaje, guías, vástago y rueda de manejo) | und | 7638229.2
| Válvula de mariposa bridada en Nylon 11 ó Hierro Dúctil PN10 12" - 300mm - Hvástago=5.90m (incluye operador de engranaje, guías, vástago y rueda de manejo) | und | 12703902.12
VCBB8 | VALV. COMP SELLO BRONCE BB 200 mm | und | 3910000 | VCBB8
VCBB2 | VALV. COMP SELLO BRONCE BB 50 mm | und | 533600 | VCBB2
VCEL6 | VALV. COMP SELLO BRONCE EL 150 mm | und | 1366596 | VCEL6
VCEL4 | VALV. COMP SELLO BRONCE EL 100 mm | und | 552160 | VCEL4
VCEL3 | VALV. COMP SELLO BRONCE EL 75 mm | und | 740000 | VCEL3
VCEL2 | VALV. COMP SELLO BRONCE EL 50 mm | und | 455880 | VCEL2
VCEL1 | VALV. COMP SELLO BRONCE 25mm | und | 45079.92 | VCEL1
VCELA10 | VALV. COMPUERTA ELASTICA 10" 250 mm | und | 4550000
VCELA8 | VALV. COMPUERTA ELASTICA EL 200 mm | und | 3565000
VCELA6 | VALV. COMPUERTA ELASTICA EL 150 mm | und | 2651000 | VCELA6
VCELA4 | VALV. COMPUERTA ELASTICA EL 100 mm | und | 1100000 | VCELA4
VCELA3 | VALV. COMPUERTA ELASTICA EL 75 mm | und | 696000 | VCELA3
VCELA2 | VALV. COMPUERTA ELASTICA EL 50 mm | und | 547900 | VCELA2
VEN02 | VENTOSA DOBLE ACCION 2" BRIDA | und | 668160 | VEN02
VEN02 | VENTOSA DOBLE ACCION 3" BRIDA | und | 884000 | VEN02
VCBB2 | VALV. COMP SELLO BRONCE BB 50 mm | und | 368000 | VCBB2
VEN04 | VENTOSA DOBLE ACCION 4" BRIDA HD | und | 1400000
VPVC2 | VALVULA PVC Ø 25mm (1") | und | 17478.72 | VPVC2
VALMA4 | VALVULA MARIPOSA 4" | und | 307632 | VALMA4
VALMA3 | VALVULA MARIPOSA 3" | und | 272340 | VALMA3
| Valvula de mariposa waffer doble excentricidad extremo brida de ø8" | und | 3200000
CAJAV | CAJA VALVULA | gl | 101220.9462 | CAJAV
| MACROMEDIDORES | Unidad | V/Unitario
| Medidor de tipo Woltmann Horizontal de Velocidad, Cuerpo de Hierro Fundido, Bridado, Cámara seca, Modulo Removible, (Q3/Q1) R=80, Dn500mm (16") | und | 17255000
| MACROMEDIDOR BERMAD WOLTMAN TURBO BAR 230PSI 10" BRIDA | und | 5253850
| Medidor Velocidad Transmisión Magnetica con pantalla antimagnetica R160, Incluye acoples de conexión Ref IUT Preequipado de 1/2" | und | 175000
FILTRO EN YEE
| Filtro en yee en hierro 16", BXB | und | 10234881.79
| NIPLES | Unidad | V/Unitario | COD
| Niple Acero al Carbon ∅3" EB X EB con pasamuro l=0.50m | und | 699006
| Niple Acero al Carbon ∅3" EB X EB l=4.86m. | und | 889346.5
| Niple pasamuro en Acero al Carbón Ø 6" (400mm) L=0,2 ; Z=0,1 | und | 1189167
| Niple Acero Al Carbon 6" (160 mm) EB x EB L:0,2m | und | 699125
| Niple pasamuro de Acero al Carbon de Ø 6", EB x EL, L=0.50m | und | 864178
| Niple Acero al Carbon ∅6" EB X EB L=0.50m | und | 937839
| Niple Acero al Carbon ∅6" EB X EB con pasamuro L=0.50m | und | 1280582.8
| Niple Acero al Carbon ∅6" EB X EL L=0.55m | und | 557158
| Niple Acero al Carbon ∅6" EB X EL l=0.70m | und | 708288
| Niple pasamuro de Acero al Carbon de Ø 6", EB x EL, L=0.70m | und | 1040298
| Niple Acero Al Carbon 6" (150 mm) EB x EB L: 1m | und | 1100750
| Niple pasamuro de Acero al Carbon de Ø 6", EB x EL, L=1.55m | und | 1183217
| Niple Acero al Carbon ∅6" EB X EB L=3.45m | und | 1565088
| Niple de Acero al Carbón de ∅8" (200mm) EL X EL L=0.30m | und | 543011.28
| Niple Acero al Carbon ∅8" EB X EL L=0.40m | und | 829941.7
| Niple Acero Al Carbon 8" (200 mm) EB x EB L:0,5m | und | 1100750
| Niple de Acero al Carbón de ∅8" (200mm) EL X EL L=0.50m | und | 875080.78
| Niple Acero al Carbon ∅8" EB X EB L=0.54m | und | 1224510
| Niple Acero al Carbon ∅8" EB X EL L=1.00m. | und | 862750
| Niple Acero Al Carbon 8" (200 mm) EB x EB L: 1m | und | 1301979
| Niple de Acero al Carbón de ∅8" (200mm) EL X EL L=1.06m | und | 1121354.85
| Niple pasamuro de Acero al Carbon de Ø 8", EB x EL, L=1.45m | und | 1676888.5
| Niple pasamuro Acero al Carbón Ø8'' EBxEL L=1,50 ; Z=0,58 | und | 1519035
| Niple Acero Al Carbon 8" (200 mm) EB x EB L: 1,5m | und | 1320900
| Niple Acero Al Carbon 8" (200 mm) EB x EB L: 1,7m | und | 1602097
| Niple de Acero al Carbón de ∅8" (200mm) EL X EL L=1.95m | und | 1230677.175
| Niple Acero Al Carbon 8" (200 mm) EB x EL L:2m | und | 1306620
| Niple pasamuro Acero al Carbon Ø8'' EBxEL L=3,65 ; Z=0,13 | und | 2275637
| Niple de Acero al Carbón de ∅8" (200mm) EL X EL L=4.63m | und | 2332023.96
| Niple Acero al Carbon ∅8" EB X EL L=5.80m | und | 2434918.5
| Niple Acero al Carbon ∅8" EB X EL L=8.90m | und | 3686858
| Niple Acero Al Carbon 10" (250 mm) EB x EB L:0,3m | und | 1321019
| Niple Acero Al Carbon 10" (250 mm) EB x EL L: 0,5 m Z=0,2m | und | 1445850
| Niple Acero Al Carbon 10" (250 mm) EB x EB L:1,2m | und | 1768578
| Niple Acero Al Carbon 10" (250 mm) EB x EB L:1,5m | und | 1898050
| Niple Acero Al Carbon 10" (250 mm) EB x EB L:2m | und | 2133670
| Niple Acero Al Carbon 10" (250 mm) EB x EB L:2,5m | und | 2802450
| Niple Acero Al Carbon 10" (250 mm) EB x EB L:5,2m | und | 4504150
| Niple Acero Al Carbon 10" (250 mm) EB x EB L:7,5m | und | 6216798
| Niple Acero Al Carbon 10" (250 mm) EB x EB L:7,9m | und | 6476337
| Niple Acero Al Carbon 10" (250 mm) EB x EB L:8m | und | 6622350
| Niple Acero Al Carbon 10" (250 mm) EB x EB L:26,4m | und | 21642443.13
| Niple pasamuro de Acero al Carbon de Ø 12", EB x EL, L=0.50m | und | 2136407
| Niple Acero Al Carbon 12" (300 mm) EB x EB L: 3 m | und | 3416490
| Niple Acero Al Carbon 12" (300 mm) EB x EL L: 3 m | und | 2489480
| Niple pasamuro de Acero al Carbon de Ø 12", EB x EL, L=5.55m | und | 4868528
| Niple Pasamuro Acero al Carbon 12" EB x EB L: 4m Z: 0,8m | und | 4484515
| Niple Acero Al Carbon 12" (300 mm) EB x EB L: 21 m | und | 12615190
| Niple pasamuro Acero al carbón Ø 16" (400mm) L=0,30 ; Z=0,15 | und | 3957702
| Niple Acero Al Carbon 16" (400 mm) EB x EL L:1m | und | 2005150
| Niple Acero Al Carbon 16" (400 mm) EB x EB L:1,5m | und | 3609270
| Niple Acero Al Carbon 16" (400 mm) EB x EL L:2m | und | 2727480
| Niple Acero al carbon 16" (400mm) EB x EB L: 2 m | und | 3981740
| Niple Acero al carbon 16" EB x EB L= 4 m con salida roscada para manómetro Ø1/2" | und | 13189122
| Niple Acero Al Carbon 16" (400 mm) EB x EB L: 8,5m | und | 8779820
| Niple PVC Ø 16" (400mm) L: 1,30m ELxEL | und | 350584.71
| Niple PVC Ø 16" (400mm) L: 1,0m ELxEL | und | 286324.71
| Niple PVC Ø 16" (400mm) L: 2,35m ELxEL | und | 633749.5416
| Niple PVC Ø 16" (400mm) L: 2,60m | und | 701169.7056
| Niple PVC Ø 16" (400mm) L: 3,05m | und | 822526.0008
| Niple PVC Ø 16" (400mm) L: 8,40m | und | 2265317.5104
| Niple PVC Ø 16" (400mm) L: 34,84m | und | 9395674.055
| Niple PVC ∅6" (150mm) UM presión L= 3.36m | und | 906127.0042
| niple PVC ∅6" (150mm) UM presión L= 4.74m | und | 422655.7986
| Niple PVC ∅6" (150mm) UM presión L= 5.56m | und | 495773.4684
| Niple PVC ∅6" (150mm) UM presión L= 6.40m | und | 570674.496
| Niple PVC ∅6" (150mm) UM presión L= 8.30m | und | 2211521.5374
| Niple PVC ∅6" (150mm) UM presión L= 11.90m | und | 3170735.6982
| Niple PVC ∅2" (50mm) UM presión L= 1.13m | und | 11777.9584
| Niple PVC ∅2" (50mm) UM presión L= 2m | und | 20845.944
TUB ALCANTARILLADO
| Niple PVC sanitaria 6'' (150mm) perforada L=7,94 m | und | 139013.4724
TORNILLERÍA
| Juego de Tornillería y Empaques de 16" | und | 295000
| Juego de Tornillería y Empaques de 12" | und | 170000
| Juego de Tornillería y Empaques de 10" | und | 152000
| Juego de Tornillería y Empaques de 8" | und | 91000
| Juego de Tornillería y Empaques de 6" | und | 80000
| Juego de Tornillería y Empaques de 4" | und | 72000
| Juego de Tornillería y Empaques de 3" | und | 65000
CODOS HD JUNTA HIDRAULICA
| Codo HD 12" x 90° Junta Hidraulica | und | 1404200
| Codo HD 8" X 45° Junta Hidraulica | und | 433160
| Codo HD 8" X 90° Junta Hidraulica | und | 449820
| Codo HD 6" x 11.25° Junta Hidraulica | und | 320546
| Codo HD 6" x 22.5° Junta Hidraulica | und | 345628
| Codo HD 6" x 45° Junta Hidraulica | und | 365912
CODOS HD
| Codo HD 16" x 90° EB x EB | und | 3647350
| Codo HD 16" x 45° EB x EB | und | 3510500
| Codo HD 12" x 90° EB x EB | und | 1808800
| Codo HD 12" X 90° EB X EL | und | 1428000
| Codo HD 10" x 90° EB x EB | und | 1523200
| Codo HD 8" X 90° EB X EB | und | 624750
| Codo HD 8" x 90° EB x EL | und | 642600
| Codo HD 8" x 45° EB x EB | und | 880600
| Codo HD 6" x 90° EB x EL | und | 511700
| Codo HD 6" x 90° EB x EB | und | 358190
| Codo HD 3" x 90° EB x EB | und | 166600
CODOS PVC
| Codo PVC 6" x 90° UM presion | und | 183525.132
| Codo PVC ∅2" x 90° UM presion | und | 15365.994
YEE
| Yee HD 16" x 10" EB x EB | und | 6514325.4
| Portabrida (incluye Brida) 8" para tuberia PEAD | und | 595000
| Portabrida (incluye Brida) 16" para tuberia PEAD | und | 1194948.02
| Juego de portabrida, brida, tornillos y arandelas Ø 16" | und | 2290938.02
| Cruz HD 16" x 10" EL x EL | und | 3195388
| CONTROL DE NIVEL 'MDI' TANQUE BAJO MERCURIOEM10W2000 | und | 160650
| LE1150 Transmisor de presión 0-150PSI, ¼” NPT conexiónmini | und | 679490
| Cinta PVC e=22 cm , para juntas de construcción | ml | 30464
| correas metálicas en perfil de lámina delgada en forma de c phr 100x50-cal 18, con templetes cada l/3; incluye perfil, templetes, pintura y mano de obra. | ml | 73780
| Cubierta en láminas termoacustic (incluye tejas, tornillos autoperforantes). | m2 | 118405
| Ventana en aluminio y vidrio 1mX1,2m | und | 416500
| Puerta de 2.0x2.0m en lámina galvanizada, dos hojas de 1.0mx2.0m (incluye puertas, marco, pintura) | und | 1701700
| Escalera metálica prefabricada con pasos Ø 1", separados cada 35 cm. Incluye barandas de doble tubo anticorrosivo y pintura epóxica para evitar la corrosión | ml | 208250
| Tapa de inspección en lámina de alfajor calibre 18 de 0.60 m x 0.60 m | und | 386750
| Vertedero de control de caudal en lámina de acero de 0.60mx0.70m, según planos | und | 833000
| Compuerta de chapaleta de 0.25x0.25 m | und | 3115420
| Compuerta lateral 0.60x1.00 m (incluye vástago, volante de operación y rueda de manejo) | und | 13090000
| Compuerta lateral en H.D. de Ø 16" de bridas con sello en bronce (incluye, vástago de extensión, columna de maniobra, rueda de manejo y guía ecualizable para el vástago) | und | 16797564
| Codos floculantes de 350 mm, en HD incluye pasamuro y longitud de niple de L = 0.4 m | und | 5451985
| Codo floculante de 300 mm, en HD incluye pasamuro y longitud de niple de L = 0.4 m | und | 4673130
| Codo floculante de 250 mm, en HD incluye pasamuro y longitud de niple de L = 0.4 m | und | 4205817
| Canaleta recolectora de agua sedimentada en fibra de vidrio con orificios de Ø1" B=0.20m H=0.25m L=2.40m | und | 5938100
| Placa plana de fibrocemento para sedimentación acelerada | und | 160650
| Separadores de fibrocemento de 5cm x 1.10m | und | 7073.36
| Falsos fondos en PRFV o PEAD con boquillas de polietileno de 35 orificios. Densidad mínima de boquillas 64 un/m2 | m3 | 642600
| Lecho filtrante de grava | m3 | 1434711.6
| Lecho filtrante de arena | m3 | 1554270.9
| Lecho filtrante de antracita | m3 | 1466556
| Cinta flexible para sellos de juntas tipo Sika O-22 o similar | ml | 43633.3333
| Reglilla de aforo de caudal en acrílico, según detalle. | und | 178500
| Tapa metalica en alfajor 0,6m x 0,6m | und | 160650
| Tapa metalica en alfajor 0,7m x 0,8m | und | 261800
| Compuerta lateral circular Ø20" | und | 4581500
| Respiradero 3" HD | und | 476000
| Respiradero 4" en HD | und | 297500
| Rebose 6" en HD | und | 380800
COD | HIDRANTES | Unidad | V/Unitario | COD
HM3EB | HIDRANTE TIPO MILAN EB DE 3'' | und | 1320000 | HM3EB
HM3JH | HIDRANTE TIPO MILAN JH DE 3'' | und | 1210000 | HM3JH
COD | EQUIPOS Y MAQUINARIAS | Unidad | V/Unitario | COD
COMPR | COMPRESOR PORTATIL CON OPERADOR | hora | 73000 | COMPR
| COMPRESOR NEUMATICO | hora | 35000
| MARTILLO DEMOLEDOR | día | 10000
| PULIDORA CON DISCO | día | 12000
| TALADRO PERCUTOR | día | 5000
CMMO | COMPRESOR+2 MARTILLOS+MAGUERA+OPERARIO | hora | 73000 | CMMO
RETRO | RETRO DOOSAN DX 225 LCA | hora | 150000 | RETRO
CANGU | COMPACTADOR CANGURO CON OPERADOR | hora | 11625 | CANGU
CONM1 | MEZCLADORA DE 1 1/2 BULTO | dia | 47000 | CONM1
VIBGA | VIBRADOR A GASOLINA | dia | 47000 | VIBGA
VIBRE | VIBRADOR ELECTRICO A 110VTS | dia | 25520 | VIBRE
CARGAD | Mini Cargador Multifuncional BOBCAT | hora | 80000 | CARGAD
MOTON | MOTONIVELADORA 120G | hora | 130000 | MOTON
VIBRCOM | VIBRO COMPACTADOR SD70 | hora | 62000 | VIBRCOM
BULLDOZ | BULLDOZEN CATEPILLA | hora | 71400 | BULLDOZ
VOLQUET | VOLQUETA CHEVROLET KODIAT | hora | 40000 | VOLQUET
CARRTA | CARRO TANQUE 2500 GLS | hora | 40800 | CARRTA | 15000
TELEP | TELERA 0.90x1.35mts -5 USOS | und | 15000 | TELEP
TACOR | TACO REDONDO MADERA 4 VARAS | und | 3366 | TACOR
CAN28 | CAN 2x8'' MAD. COMUN SIN CEP.(3M) | und | 14500 | CAN28
TACOM | TACO METALICO LARGO 1.8-2.8 | día | 538 | TACOM
FORMM | FORMALETA METALICA | m² | 2550 | FORMM
FORMA | FORMALETA DE MADERA | m2 | 2222.2222 | FORMA
CORTA | CORTADORA DE CONCRETO + OPERADOR | ml | 4900 | CORTA
ANDAM | ANDAMIOS | día | 650 | ANDAM
FORMH | FORMALETA CAMARA DE INSPECCION | dia | 733.584 | FORMH
FORM3 | FORMALETA TIPO 3 CTO A LA VISTA | gl | 17748 | FORM3
BOMBA | BOMBA A GASOLINA 2'' (SUCCION) | día | 28580 | BOMBA
ARANA | APISONADOR RANA | hora | 5875 | ARANA
REJILLA | REJILLA ACERO BARRAS 70 x 40 | und | 5916 | REJILLA
ETF315 | EQUIPO TERMOFUSION PARA TUEBRÍA DE 400mm | dia | 986448.12 | ETF315
| EQUIPO TERMOFUSION PARA TUEBRÍA DE 250mm - 315mm | dia | 433283.76
EEF110 | EQUIPO TERMOFUSION PARA TUEBRÍA DE 160-200mm | dia | 520232.3 | EEF110
| EQUIPO DE ELEVACIÓN - DIFERENCIAL | dia | 18500
PLAELE | PLANTA ELECTRICA A GASOLINA DE 20KVA | dia | 204223.8333 | PLAELE
PLAELE | PLANTA ELECTRICA A GASOLINA DE 16KVA | dia | 200979.8933 | PLAELE
OXICOR | CORTE ACETILENO | UN | 3500
PULID | PULIDORA | DIA | 35000
GRUA | GRUA | hr | 150000
CINT | CINTURON DE SEGURIDAD | hr | 10000
ESCAL | ESCALERA | hr | 50000
COD | TRANSPORTES | Unidad | V/Unitario | COD
BOTAD | RETIRO Y BOTADA TIERRA (incluye derecho botada) | m³ | 22000 | BOTAD
TRANAR | TRANSPORTE LIMO-ARENILLA ($/m³) | m³ | 36200 | TRANAR
TRANS | TRANSPORTE MATERIALES | m3/km | 1350 | TRANS
VIAJE | TRANSPORTE - UN VIAJE | pesos | 1200000 | VIAJE
TRANSPORTE CAMION 8 ton - L=6,0m
BOTES | CARGUE Y BOTADA ESCOMBROS | m³ | 24000 | BOTES
TRANAG | TRANSPORTE AGREGADOS ($/m³.km) | m³ | 30600 | TRANAG
COD | COMBUSTIBLE | Unidad | V/Unitario | COD
GASO | GASOLINA CORRIENTE | gal | 8800 | GASO
ACPM | ACPM | gal | 6881 | ACPM
SIKAD | ADITIVO SIKADUR 32 | kg | 82841.712 | SIKAD
AGUA | AGUA | l | 10.2 | AGUA
CONMX | CONCREMIX GRIS | kg | 8171 | CONMX
IMPRI | IMPRIMACIÓN | m² | 4843.76 | IMPRI
RLIGA | RIEGO DE LIGA | m² | 1155 | RLIGA
| VÁLVULA COMPUERTA SELLO BRONCE BRIDA Ø4" | un | 1614720
| TEE PARTIDA 10" x 4" COMPLETA BRIDA DE ACERO INOXIDABLE | un | 1752513
| TEE PARTIDA 10" x 10" COMPLETA BRIDA DE ACERO INOXIDABLE | un | 3389537 | T1010JH
|  |  | 423024.149 | CT280
|  |  | 35000 | CORTACT
Diseño: | Ing. Jhon Alexander Castaño Arango
M.P. No 05202-241835
AsLorica2017*
Reviso: | Ing. Tatiana Alvarez Rodriguez
M.P. No 05237-21547
Interventor: | Ing. Carlos Gonzalez Morelo
M.P. No 22202350107
Note on B203: eleal: DIAMETRO EXTERNO

## CAPTACION RIO SINÚ (hidden)
Optimización del acueducto de San Antero y del acueducto del Corregimiento el Porvenir en el Municipio de San Antero
Municipio De San Antero - Cordoba
| CONS-074-IPE |  | Octubre de 2019
CAPTACIÓN RÍO SINÚ - PTAP TIJERETAS
ITEM | DESCRIPCIÓN | UN | CANT | VALOR UNITARIO | VALOR TOTAL
1 | OBRA CIVIL E INSTALACIÓN - COMPONENTE ELECTRICO Y MECANICO DEL SISTEMA DE CAPTACIÓN RÍO SINÚ - PTAP TIJERETAS
1.1 | LINEA PRIMARIA DE MT
1.1.1 | Armado de estructura de media tension trifasico tipo terminal o fin de linea disposicion centrada | UND | 1 | 334949.6488 | 334950
1.1.2 | Instalacion de templete directo a tierra | UND | 1 | 291830.9427 | 291831
1.1.3 | Descargo en caliente | GL | 1 | 4043000 | 4043000
1.2 | LINEA PRIMARIA DE MT 13.2 KV SUBTERRANEA
1.2.1 | Instalacion equipo de medida por media tension a 13,2 kv tipo exterior | UND | 1 | 3682868.8533 | 3682869
1.2.2 | Instalacion estructura de proteccion en media tension. incluye cruceta metalica, tres (3) cortacircuitos, tres (pararrayos y set de puesta a tierra | UND | 1 | 639899.2975 | 639899
1.2.3 | Instalacion acometida de media tension en cable de cobre monopolar no. 1/0 al 133% aislam. xlpe 15 kv desde cortacircuitos a transformador tipo pad mounted | ML | 30 | 49104.918 | 1473148
1.2.4 | Instalacion terminales premoldeados tipo exterior 15 kv y accesorios | GL | 1 | 736573.7707 | 736574
1.2.5 | Instalacion transformador trifasico en aceite tipo pedestal o pad mounted 300 kva 13.200/460-266v, incluye: accesorios premoldeados como bujes inserto, bujes tipo pozo, conectores tipo codo, dps tipo codo | UND | 1 | 2720245.9022 | 2720246
1.3 | CAJA DE INSPECCION
1.3.1 | Instalacion de cajas de registro en mamposteria de 1,0x1,0x1,0 m | UND | 2 | 305151.9128 | 610304
1.3.2 | Instalacion de cajas de registro en mamposteria de 0,8x0,8x0,8 m | UND | 3 | 305151.9128 | 915456
1.4 | MALLA A TIERRA
1.4.1 | Instalacion de una malla a tierra compuesta por seis varillas cooperweld de 5/8"x2,4m, cable de cobre desnudo no. 2/0 y soldadura cadwell | UND | 1 | 613661.8853 | 613662
1.4.2 | Instalacion de sistema de apantallamiento y conexión a malla a tierra: incluye punta de pararrayos, ducto metalico de 1", cable de cobre desnudo no.2 y soldadura cadwell | UND | 1 | 588670.9019 | 588671
1.5 | ACOMETIDA SECUNDARIA DESDE TRANSFORMADOR A TRANSFERENCIA AUTOMATICA
1.5.1 | Instalacion de acometida subterranea en cable de cobre thhn 3x (2xno300mcm)f + (2x no.300mcm) n + 1xno. 2/0 t thhn en ducto pvc de 2x4" desde transformador a transferencia automatica | ML | 15 | 36828.6885 | 552430
1.6 | TABLERO GENERAL CON TRANSFERENCIA AUTOMATICA Y TRANSFORMADOR SECO
1.6.1 | Instalacion celda metalica de 2,20x1,0x0,8m, incluye: transferencia automatica trifasica mediante dos interruptores trifasicos regulados de 250 a 500 amp, motorizados enclavados mecanicamente , el circuito de control permite una transferencia manual o automatica mediante un selector, vigilante de tension (313 kva-460 v), transformador seco de 15 kva 460/220-120con proteccion de 2x60a a la entrada y 2x80amp a la salida, analizador de red y dps con proteccion de 3x100amp | UND | 1 | 2946295.0826 | 2946295
1.7 | ACOMETIDA SECUNDARIA DESDE TRANSFERENCIA AUTOMATICA A CENTRO DE CONTROL DE MOTORES
1.7.1 | Instalacion de acometida subterranea en cable de cobre thhn 3x (2xno300mcm)f + (2x no.300mcm) n + 1xno. 2/0 t thhn en carcamo 60x50cm desde transferencia automatica a centro de control | ML | 26 | 36828.6885 | 957546
1.8 | ACOMETIDA SECUNDARIA DESDE TRANSFERENCIA AUTOMATICA A PLANTA DE EMERGENCIA
1.8.1 | Instalacion de acometida subterranea en cable de cobre thhn 3x (2xno.300mcm)f + (2x no.300mcm) n + 1xno. 2/0 t thhn en carcamo de concreto de 50x60cm desde transferencia automatica a planta de emergencia | ML | 15 | 36828.6885 | 552430
1.8.2 | Instalacion carcamo de concreto de 50x60cm con tapa de alfajor | ML | 7 | 36828.6885 | 257801
1.9 | PLANTA ELECTRICA
1.9.1 | Instalacion planta de emergencia diesel de 313 kva trifasica, cuatro hilos, 460 voltios, 1800 rpm, con cabina de insonorizacion, incluye tanque de combustible, proteccion electromagnetica, bateria y cargador. | UND | 1 | 2454496.4876 | 2454496
1.10 | CENTRO CONTROL DE MOTORES
1.10.1 | Instalacion de tablero de control de motores, incluye una (1) proteccion principal regulada de 250-500 a y mando rotativo , tres (3) interruptores termomagneticos tripolares regulados de 140 - 200 a, un dps o protector contra sobretensiones por baja tension, barraje de cobre, analizador de red , control de nivel, monitor de voltaje, tres (3) variadores de velocidad para motores de 125 hp-460v incluyen inductancias de linea de 150 a, incluyen: interruptores, luces de señalizacion, pulsadores y ventilacion controlada, | UND | 1 | 2455245.9022 | 2455246
1.11 | ALIMENTADORES DESDE CCM A TABLEROS PARCIALES Y MOTORES
1.11.1 | Instalacion de alimentador desde tablero general a t-n1 en cable de cobre suave tipo thwn 2xno. 8+1xno.8+1xno.8 thwn y en ducto pvc de 1" | ML | 30 | 26083.3704 | 782501
1.11.2 | Instalacion de alimentador desde tablero general a tn-2 en cable de cobre suave sumergible plano 2xno. 8+1xno.8+1xno.8 thwn y en ducto pvc de 1" | ML | 10 | 26083.3704 | 260834
1.11.3 | Instalacion de acometida desde ccm a motobomba centrifuga horizontal trifasica de 125 hp-460v en cable de cobre suave tipo thhn/thwn 75°c calibre 3xno.3/0+1xno.2 va soportado en bandeja portacable | ML | 56 | 20237.5469 | 1133303
1.11.4 | Instalacion de bandeja portacable semipesada 60x8x240cm, incluye peldayos para soporte ya ccesorios para su instalacion | ML | 12 | 14391.7233 | 172701
1.12 | SALIDAS PARA ALUMBRADO Y TOMAS
1.12.1 | Instalacion de un tablero bifasico con puerta de 12 circuitos con barraje de 125 a, barra neutro y tierra. incluye: interruptores termomagneticos enchufables unipolares y bipolares. | UND | 1 | 178074.7834 | 178075
1.12.2 | Instalacion de un tablero bifasico con puerta de 18 circuitos con barraje de 125 a, barra neutro y tierra. incluye: interruptores termomagneticos enchufables unipolares y bipolares. | UND | 1 | 283299.6078 | 283300
1.12.3 | Instalacion salida electrica para alumbrado incluye: tuberia conduit emt, con accesorios y alambre thwn n° 12 | UND | 33 | 30760.0293 | 1015081
1.12.4 | Instalacion salida electrica para toma monofasico a 120 v incluye: tuberia conduit pvc, con accesorios y alambre thwn n° 12 | UND | 5 | 30760.0293 | 153800
1.12.5 | Instalacion salida electrica para tomacorriente a 220 incluye: tuberia conduit pvc, con accesorios y alambre thwn n° 1o | UND | 2 | 37775.0176 | 75550
1.12.6 | Instalacion de lampara led hermetica de 2x18w - 120v | UND | 19 | 26083.3704 | 495584
1.12.7 | Instalacion de aplique led para fachada de 20w-120v | UND | 14 | 26083.3704 | 365167
1.13 | ALUMBRADO PERIMETRAL
1.13.1 | Instalacion de alimentador desde tablero tn-1 a luminarias led de 45w en cable de cobre suave tipo encauchetado thhn 2xno.10+1xno.10 en ducto pvc de 3/4" | ML | 90 | 16730.0527 | 1505705
1.13.2 | Instalacion luminarias alumbrado publico tipo led 45w-220v en poste galvanizado de 2"x6m | UND | 5 | 142999.842 | 714999
1.13.3 | Instalacion de caja de registro en concreto de 30x30x30 cm | UND | 4 | 137318.3607 | 549273
1.14 | TELEMETRIA
1.14.1 | Instalacion de sistema de telemetria para instalar en estacion de bombeo y en tanque de almacenamiento. consta de dos (2) radios con modulos de entrada y salidas digitales, antenas de ganacia omnidireccional, instalados dentro de un gabinete tipo intemperie en poliester ip66, la alimentacion de cada tablero es de 110 0 220vac (internamente cuenta con fuente a 24 vdc), entradas para boyas de nivel alto y bajo (en gabinete ubicado en tanque), salida para arranque de variador de velocidad. los equipos son de marca schneider electric, los radios son marca phoenix contac de 900 mhz. | UND | 1 | 1604198.9053 | 1604199
1.15 | EQUIPOS DE BOMBEO
1.15.1 | Instalacion y puesta en servicio de Bomba centrifuga, para agua sin tratar, desde el rio Sinu, y llevar esta agua a la PTAP en Tijeretas con motor eléctrico de 100 - 125 HP, a 1800 rpm, 3x440 vol., para 60 l/seg, un HDT de 95 m, con una eficiencia no menor al 72 % Debe incluir base metálica para el equipo, motor bomba, sistema de cebado y medición de presión, con manómetro en glicerina, acople motor bomba si es necesario y demás elementos para su correcto funcionamiento. | UND | 3 | 787500 | 2362500
COSTO DIRECTO INSTALACIÓN Y PUESTA EN SERVICIO COMPONENTE ELECTRICO Y MECANICO CAPTACIÓN RÍO SINÚ - PTAP TIJERETAS |  |  |  |  | 38479426 | 0
A.I.U. |  |  |  | 29.57% | 11379232
INTERVENTORIA OBRA CIVIL |  |  |  | 16.16% | 8058782
SEGUIMIENTO MINISTERIO VIVIENDA, CIUDAD Y TERRITORIO |  |  |  | 2% | 997173
COSTO TOTAL INSTALACIÓN Y PUESTA EN SERVICIO COMPONENTE ELECTRICO Y MECANICO CAPTACIÓN RÍO SINÚ - PTAP TIJERETAS |  |  |  |  | 58914613
1 | SUMINISTRO - COMPONENTE ELECTRICO Y MECANICO DEL SISTEMA DE CAPTACIÓN RÍO SINÚ - PTAP TIJERETAS
1.16 | LINEA PRIMARIA DE MT
1.16.1 | Suministro y armado de estructura de media tension trifasico tipo terminal o fin de linea disposicion centrada | UND | 1 | 1389200 | 1389200
1.16.2 | Suministro de templete directo a tierra | UND | 1 | 316150 | 316150
1.17 | LINEA PRIMARIA DE MT 13.2 KV SUBTERRANEA
1.17.1 | Suministro equipo de medida por media tension a 13,2 kv tipo exterior | UND | 1 | 25245000 | 25245000
1.17.2 | Suministro estructura de proteccion en media tension. incluye cruceta metalica, tres (3) cortacircuitos, tres (pararrayos y set de puesta a tierra | UND | 1 | 2182400 | 2182400
1.17.3 | Suministro acometida de media tension en cable de cobre monopolar no. 1/0 al 133% aislam. xlpe 15 kv desde cortacircuitos a transformador tipo pad mounted | ML | 30 | 174500 | 5235000
1.17.4 | Suministro terminales premoldeados tipo exterior 15 kv y accesorios | GL | 1 | 1269500 | 1269500
1.17.5 | Suministro transformador trifasico en aceite tipo pedestal o pad mounted 300 kva 13.200/460-266v, incluye: accesorios premoldeados como bujes inserto, bujes tipo pozo, conectores tipo codo, dps tipo codo | UND | 1 | 32200000 | 32200000
1.18 | CAJA DE INSPECCION
1.18.1 | Suministro de cajas de registro en mamposteria de 1,0x1,0x1,0 m | UND | 2 | 320381 | 640762
1.18.2 | Suministro de cajas de registro en mamposteria de 0,8x0,8x0,8 m | UND | 3 | 254747.5 | 764243
1.19 | MALLA A TIERRA
1.19.1 | Suministro de una malla a tierra compuesta por seis varillas cooperweld de 5/8"x2,4m, cable de cobre desnudo no. 2/0 y soldadura cadwell | UND | 1 | 4120000 | 4120000
1.19.2 | Suministro de sistema de apantallamiento y conexión a malla a tierra: incluye punta de pararrayos, ducto metalico de 1", cable de cobre desnudo no.2 y soldadura cadwell | UND | 1 | 680000 | 680000
1.20 | ACOMETIDA SECUNDARIA DESDE TRANSFORMADOR A TRANSFERENCIA AUTOMATICA
1.20.1 | Suministro de acometida subterranea en cable de cobre thhn 3x (2xno300mcm)f + (2x no.300mcm) n + 1xno. 2/0 t thhn en ducto pvc de 2x4" desde transformador a transferencia automatica | ML | 15 | 721000 | 10815000
1.21 | TABLERO GENERAL CON TRANSFERENCIA AUTOMATICA Y TRANSFORMADOR SECO
1.21.1 | Suministro celda metalica de 2,20x1,0x0,8m, incluye: transferencia automatica trifasica mediante dos interruptores trifasicos regulados de 250 a 500 amp, motorizados enclavados mecanicamente , el circuito de control permite una transferencia manual o automatica mediante un selector, vigilante de tension (313 kva-460 v), transformador seco de 15 kva 460/220-120con proteccion de 2x60a a la entrada y 2x80amp a la salida, analizador de red y dps con proteccion de 3x100amp | UND | 1 | 33280000 | 33280000
1.22 | ACOMETIDA SECUNDARIA DESDE TRANSFERENCIA AUTOMATICA A CENTRO DE CONTROL DE MOTORES
1.22.1 | Suministro de acometida subterranea en cable de cobre thhn 3x (2xno300mcm)f + (2x no.300mcm) n + 1xno. 2/0 t thhn en carcamo 60x50cm desde transferencia automatica a centro de control | ML | 26 | 685000 | 17810000
1.23 | ACOMETIDA SECUNDARIA DESDE TRANSFERENCIA AUTOMATICA A PLANTA DE EMERGENCIA
1.23.1 | Suministro de acometida subterranea en cable de cobre thhn 3x (2xno.300mcm)f + (2x no.300mcm) n + 1xno. 2/0 t thhn en carcamo de concreto de 50x60cm desde transferencia automatica a planta de emergencia | ML | 15 | 685000 | 10275000
1.23.2 | Suministro carcamo de concreto de 50x60cm con tapa de alfajor | ML | 7 | 111000 | 777000
1.24 | PLANTA ELECTRICA
1.24.1 | Suministro planta de emergencia diesel de 313 kva trifasica, cuatro hilos, 460 voltios, 1800 rpm, con cabina de insonorizacion, incluye tanque de combustible, proteccion electromagnetica, bateria y cargador. | UND | 1 | 195214714 | 195214714
1.25 | CENTRO CONTROL DE MOTORES
1.25.1 | Suministro de tablero de control de motores, incluye una (1) proteccion principal regulada de 250-500 a y mando rotativo , tres (3) interruptores termomagneticos tripolares regulados de 140 - 200 a, un dps o protector contra sobretensiones por baja tension, barraje de cobre, analizador de red , control de nivel, monitor de voltaje, tres (3) variadores de velocidad para motores de 125 hp-460v incluyen inductancias de linea de 150 a, incluyen: interruptores, luces de señalizacion, pulsadores y ventilacion controlada, | UND | 1 | 135473000 | 135473000
1.26 | ALIMENTADORES DESDE CCM A TABLEROS PARCIALES Y MOTORES
1.26.1 | Suministro de alimentador desde tablero general a t-n1 en cable de cobre suave tipo thwn 2xno. 8+1xno.8+1xno.8 thwn y en ducto pvc de 1" | ML | 30 | 22050 | 661500
1.26.2 | Suministro de alimentador desde tablero general a tn-2 en cable de cobre suave sumergible plano 2xno. 8+1xno.8+1xno.8 thwn y en ducto pvc de 1" | ML | 10 | 42050 | 420500
1.26.3 | Suministro de acometida desde ccm a motobomba centrifuga horizontal trifasica de 125 hp-460v en cable de cobre suave tipo thhn/thwn 75°c calibre 3xno.3/0+1xno.2 va soportado en bandeja portacable | ML | 56 | 169050 | 9466800
1.26.4 | Suministro de bandeja portacable semipesada 60x8x240cm, incluye peldayos para soporte ya ccesorios para su instalacion | ML | 12 | 67000 | 804000
1.27 | SALIDAS PARA ALUMBRADO Y TOMAS
1.27.1 | Suministro de un tablero bifasico con puerta de 12 circuitos con barraje de 125 a, barra neutro y tierra. incluye: interruptores termomagneticos enchufables unipolares y bipolares. | UND | 1 | 285000 | 285000
1.27.2 | Suministro de un tablero bifasico con puerta de 18 circuitos con barraje de 125 a, barra neutro y tierra. incluye: interruptores termomagneticos enchufables unipolares y bipolares. | UND | 1 | 478000 | 478000
1.27.3 | Suministro salida electrica para alumbrado incluye: tuberia conduit emt, con accesorios y alambre thwn n° 12 | UND | 33 | 46200 | 1524600
1.27.4 | Suministro salida electrica para toma monofasico a 120 v incluye: tuberia conduit pvc, con accesorios y alambre thwn n° 12 | UND | 5 | 39400 | 197000
1.27.5 | Suministro salida electrica para tomacorriente a 220 incluye: tuberia conduit pvc, con accesorios y alambre thwn n° 1o | UND | 2 | 52100 | 104200
1.27.6 | Suministro de lampara led hermetica de 2x18w - 120v | UND | 19 | 215200 | 4088800
1.27.7 | Suministro de aplique led para fachada de 20w-120v | UND | 14 | 70200 | 982800
1.28 | ALUMBRADO PERIMETRAL
1.28.1 | Suministro de alimentador desde tablero tn-1 a luminarias led de 45w en cable de cobre suave tipo encauchetado thhn 2xno.10+1xno.10 en ducto pvc de 3/4" | ML | 90 | 12200 | 1098000
1.28.2 | Suministro luminarias alumbrado publico tipo led 45w-220v en poste galvanizado de 2"x6m | UND | 5 | 925200 | 4626000
1.28.3 | Suministro de caja de registro en concreto de 30x30x30 cm | UND | 4 | 145000 | 580000
1.29 | TELEMETRIA
1.29.1 | Suministro de sistema de telemetria para instalar en estacion de bombeo y en tanque de almacenamiento. consta de dos (2) radios con modulos de entrada y salidas digitales, antenas de ganacia omnidireccional, instalados dentro de un gabinete tipo intemperie en poliester ip66, la alimentacion de cada tablero es de 110 0 220vac (internamente cuenta con fuente a 24 vdc), entradas para boyas de nivel alto y bajo (en gabinete ubicado en tanque), salida para arranque de variador de velocidad. los equipos son de marca schneider electric, los radios son marca phoenix contac de 900 mhz. | UND | 1 | 24420000 | 24420000
1.30 | EQUIPOS DE BOMBEO
1.30.1 | Suministro de Bomba centrifuga, para agua sin tratar, desde el rio Sinu, y llevar esta agua a la PTAP en Tijeretas con motor eléctrico de 100 - 125 HP, a 1800 rpm, 3x440 vol., para 60 l/seg, un HDT de 95 m, con una eficiencia no menor al 72 % Debe incluir base metálica para el equipo, motor bomba, sistema de cebado y medición de presión, con manómetro en glicerina, acople motor bomba si es necesario y demás elementos para su correcto funcionamiento. | UND | 3 | 43703738.5 | 131111216
1.31 | LEGALIZACION DE PLANOS Y CERTIFICACION RETIE
1.31.1 | Legalizacion ante electricaribe y certificacion retie | Gl | 1 | 6810000 | 6810000
COSTO DIRECTO SUMINISTRO COMPONENTE ELECTRICO Y MECANICO DEL SISTEMA DE BOMBEO RÍO SINÚ - PTAP TIJERETAS |  |  |  |  | 665345385 | 665345385 | OK
ADMINISTRACIÓN SUMINISTRO |  |  |  | 18.36% | 122150094
INTERVENTORIA SUMINISTRO |  |  |  | 1% | 7874955
SEGUIMIENTO MINISTERIO VIVIENDA, CIUDAD Y TERRITORIO |  |  |  | 2% | 15749910
COSTO TOTAL SUMINISTRO COMPONENTE ELECTRICO Y MECANICO DEL SISTEMA DE BOMBEO RÍO SINÚ - PTAP TIJERETAS |  |  |  |  | 811120344
2 | PRESUPUESTO ACCESORIOS SISTEMA RIO SINU - PTAP TIJERETAS
ITEM | DESCRIPCIÓN | UN | CANT | VALOR UNITARIO | VALOR TOTAL
2.1 | INSTALACIÓN DE TUBERÍAS, ACCESORIOS Y EQUIPOS |  |  | . | 36778852
2.1.1 | Instalación Niple Acero Al Carbon 16" (400 mm) EB x EL L:2m | Und | 1 | 463471.7216 | 463472
2.1.2 | Instalación Niple Acero Al Carbon 16" (400 mm) EB x EL L:8,5m | Und | 1 | 1375085.9542 | 1375086
2.1.3 | Instalación Codo HD 16" x 90° EB x EB | Und | 3 | 638855.279 | 1916566
2.1.4 | Instalación Niple Acero Al Carbon 16" (400 mm) EB x EL L:1,5m | Und | 1 | 633411.3528 | 633411
2.1.5 | Instalación Yee HD 16" x 10" EB x EB | Und | 2 | 1081448.8531 | 2162898
2.1.6 | Instalación Valvula de Compuerta HD sello en Bronce Vastago No Ascendente 10 " BxB | Und | 3 | 512369.7921 | 1537109
2.1.7 | Instalación Valvula retencion Horizontal HD 10" BxB | Und | 3 | 348950.8543 | 1046853
2.1.8 | Instalación Niple Acero Al Carbon 10" (250 mm) EB x EB L:0,3m | Und | 6 | 245060.4592 | 1470363
2.1.9 | Instalación Codo HD 10" x 90° EB x EB | Und | 3 | 276370.2625 | 829111
2.1.10 | Instalación Niple Acero Al Carbon 6" (160 mm) EB x EB L:0,2m | Und | 3 | 130188.3689 | 390565
2.1.11 | Instalación Reduccion Concentrica 10" x 6" HD EB x EB | Und | 3 | 154496.5083 | 463490
2.1.12 | Instalación Reduccion Excentrica para entrada a bomba 4" x 6" HD EB x EB | Und | 3 | 78113.0214 | 234339
2.1.13 | Instalación Reduccion Concentrica para salida de bomba 3" x 8" HD EB x EB | Und | 3 | 88834.4165 | 266503
2.1.14 | Instalación Niple Acero Al Carbon 8" (200 mm) EB x EB L:0,5m | Und | 1 | 197412.205 | 197412
2.1.15 | Instalación Niple Acero Al Carbon 8" (200 mm) EB x EB L: 1m | Und | 1 | 228311.5067 | 228312
2.1.16 | Instalación Niple Acero Al Carbon 8" (200 mm) EB x EB L: 1,7m | Und | 1 | 271563.8231 | 271564
2.1.17 | Instalación Reduccion Excentrica 12" x 8" HD EB x EB | Und | 3 | 256886.0411 | 770658
2.1.18 | Instalación Niple Pasamuro Acero al Carbon 12" EB x EB L: 4m Z: 0,8m | Und | 3 | 738788.82 | 2216366
2.1.19 | Instalación Niple Acero Al Carbon 12" (300 mm) EB x EB L: 21 m | Und | 3 | 1972438.0333 | 5917314
2.1.20 | Instalación Codo HD 12" x 90° EB x EB | Und | 3 | 325624.3379 | 976873
2.1.21 | Instalación Niple Acero Al Carbon 12" (300 mm) EB x EB L: 3 m | Und | 3 | 564756.6233 | 1694270
2.1.22 | Instalación Valvula de Pie con Coladera 12" EB x EB | Und | 3 | 757014.1972 | 2271043
2.1.23 | Instalación Codo HD 12" x 90° Junta Hidraulica | Und | 1 | 214427.9018 | 214428
2.1.24 | Instalación Niple Acero Al Carbon 12" (315 mm) EB x EL L:3m | Und | 1 | 401757.3838 | 401757
2.1.25 | Instalación Valvula de Compuerta 12 " HD sello en Bronce Vastago No Ascendente BxB | Und | 1 | 574951.2345 | 574951
2.1.26 | Instalación Reduccion Concentrica 16" x 12" HD EB x EB | Und | 1 | 444595.6396 | 444596
2.1.27 | Instalación Tee HD 16" x 16" EB x EB | Und | 1 | 793062.4923 | 793062
2.1.28 | Instalación Portabrida (incluye Brida) 16" para tuberia PEAD | Und | 3 | 225428.8204 | 676286
2.1.29 | Instalación Valvula de Compuerta 16 " HD sello en Bronce Vastago No Ascendente BxB | Und | 2 | 965773.392 | 1931547
2.1.30 | Instalación Codo HD 16" x 45° EB x EB | Und | 1 | 617627.4561 | 617627
2.1.31 | Instalación Niple Acero Al Carbon 16" (400 mm) EB x EL L:1m | Und | 1 | 348466.8527 | 348467
2.1.32 | Instalación Cruz HD 16" x 10" EL x EL | Und | 1 | 480643.9347 | 480644
2.1.33 | Instalación Union Dresser 16" HD | Und | 2 | 559044.1725 | 1118088
2.1.34 | Instalación Union de Reparacion PVC 10" | Und | 4 | 70983.0296 | 283932
2.1.35 | Instalación Valvula de Compuerta 10 " HD sello en Bronce Vastago No Ascendente EL x EL (para control a la entrada a la PTAP y para el by-pass). | Und | 1 | 446806.9511 | 446807
2.1.36 | Instalación Reduccion Concentrica 16" x 8" HD EL x EL | Und | 1 | 302126.5051 | 302127
2.1.37 | Instalación Union de Reparacion PVC 8" | Und | 6 | 43255.2836 | 259532
2.1.38 | Instalación Niple Acero Al Carbon 8" (200 mm) EB x EL L:2m | Und | 1 | 213886.5509 | 213887
2.1.39 | Instalación Tee HD 8" x 8" EL x EL | Und | 1 | 108745.5788 | 108746
2.1.40 | Instalación Valvula de Compuerta 8 " HD sello en Bronce Vastago No Ascendente EL x EL (para control a la entrada a la PTAP y para el by-pass). | Und | 1 | 228789.8706 | 228790
COSTO DIRECTO INSTALACIÓN Y PUESTA EN SERVICIO COMPONENTE ELECTRICO Y MECANICO DEL SISTEMA DE BOMBEO RÍO SINÚ - PTAP TIJERETAS |  |  |  |  | 36778852 | 36778852
A.I.U. |  |  |  | 29.57% | 10876334
INTERVENTORIA OBRA CIVIL |  |  |  | 16.16% | 7702629
SEGUIMIENTO MINISTERIO VIVIENDA, CIUDAD Y TERRITORIO |  |  |  | 2% | 953104
COSTO TOTAL INSTALACIÓN Y PUESTA EN SERVICIO COMPONENTE ELECTRICO Y MECANICO DEL SISTEMA DE BOMBEO RÍO SINÚ - PTAP TIJERETAS |  |  |  |  | 56310919
2.2 | SUMINISTRO INCLUYE TRANSPORTE DE TUBERÍA, ACCESORIOS Y EQUIPOS |  |  |  | 244941123
2.2.1 | Suministro Niple Acero Al Carbon 16" (400 mm) EB x EL L:2m | Und | 1 | 3034480 | 3034480
2.2.2 | Suministro Niple Acero Al Carbon 16" (400 mm) EB x EB L: 8,5m | Und | 1 | 9134820 | 9134820
2.2.3 | Suministro Codo HD 16" x 90° EB x EB | Und | 3 | 4245750 | 12737250
2.2.4 | Suministro Niple Acero Al Carbon 16" (400 mm) EB x EB L:1,5m | Und | 1 | 4211270 | 4211270
2.2.5 | Suministro Yee HD 16" x 10" EB x EB | Und | 2 | 7116325.4 | 14232651
2.2.6 | Suministro Valvula de Compuerta HD sello en Bronce Vastago No Ascendente 10 " BxB | Und | 3 | 3404150 | 10212450
2.2.7 | Suministro Valvula Retencion Horizontal HD 10" BxB | Und | 3 | 2296260 | 6888780
2.2.8 | Suministro Niple Acero Al Carbon 10" (250 mm) EB x EB L:0,3m | Und | 6 | 1631019 | 9786114
2.2.9 | Suministro Codo HD 10" x 90° EB x EB | Und | 3 | 1836800 | 5510400
2.2.10 | Suministro Niple Acero Al Carbon 6" (150 mm) EB x EB L:0,2m | Und | 3 | 865125 | 2595375
2.2.11 | Suministro Reduccion Concentrica 10" x 6" HD EB X EB | Und | 3 | 1039128 | 3117384
2.2.12 | Suministro Reduccion Excentrica para entrada a bomba 4" x 6" HD EB x EB | Und | 3 | 514990 | 1544970
2.2.13 | Suministro Reduccion Concentrica para salida de bomba 3" x 8" HD EB x EB | Und | 3 | 593680 | 1781040
2.2.14 | Suministro Niple Acero Al Carbon 8" (200 mm) EB x EB L:0,5m | Und | 1 | 1300750 | 1300750
2.2.15 | Suministro Niple Acero Al Carbon 8" (200 mm) EB x EB L: 1m | Und | 1 | 1513979 | 1513979
2.2.16 | Suministro Niple Acero Al Carbon 8" (200 mm) EB x EB L: 1,7m | Und | 1 | 1820097 | 1820097
2.2.17 | Suministro Reduccion Excentrica 12" x 8" HD EB x EB | Und | 3 | 1718355 | 5155065
2.2.18 | Suministro Niple Pasamuro Acero al Carbon 12" EB x EB L: 4m Z: 0,8m | Und | 3 | 4884515 | 14653545
2.2.19 | Suministro Niple Acero Al Carbon 12" (300 mm) EB x EB L: 21 m | Und | 3 | 13195190 | 39585570
2.2.20 | Suministro Codo HD 12" x 90° EB x EB | Und | 3 | 2172800 | 6518400
2.2.21 | Suministro Niple Acero Al Carbon 12" (300 mm) EB x EB L: 3 m | Und | 3 | 3792490 | 11377470
2.2.22 | Suministro Valvula de Pie con Coladera 12" EB x EB | Und | 3 | 5043794 | 15131382
2.2.23 | Suministro Codo HD 12" x 90° Junta Hidraulica | Und | 1 | 1428200 | 1428200
2.2.24 | Suministro Niple Acero Al Carbon 12" (315 mm) EB x EL L:3m | Und | 1 | 2671480 | 2671480
2.2.25 | Suministro Valvula de Compuerta 12 " HD sello en Bronce Vastago No Ascendente BxB | Und | 1 | 3844900 | 3844900
2.2.26 | Suministro Reduccion Concentrica 16" x 12" HD EB x EB | Und | 1 | 2982150 | 2982150
2.2.27 | Suministro Tee HD 16" x 16" EB x EB | Und | 1 | 5284750 | 5284750
2.2.28 | Suministro Portabrida (incluye Brida) 16" para tuberia PEAD | Und | 3 | 1525948.02 | 4577844
2.2.29 | Suministro Valvula de Compuerta 16 " HD sello en Bronce Vastago No Ascendente BxB | Und | 2 | 6465976 | 12931952
2.2.30 | Suministro Codo HD 16" x 45° EB x EB | Und | 1 | 4124500 | 4124500
2.2.31 | Suministro Niple Acero Al Carbon 16" (400 mm) EB x EL L:1m | Und | 1 | 2330150 | 2330150
2.2.32 | Suministro Cruz HD 16" x 10" EL x EL | Und | 1 | 3219388 | 3219388
2.2.33 | Suministro Union Dresser 16" HD | Und | 2 | 3730800 | 7461600
2.2.34 | Suministro Union de Reparacion PVC 10" | Und | 4 | 473125 | 1892500
2.2.35 | Suministro Valvula de Compuerta 10 " HD sello en Bronce Vastago No Ascendente EL x EL | Und | 1 | 2981250 | 2981250
2.2.36 | Suministro Reduccion Concentrica 16" x 8" HD EL x EL | Und | 1 | 2014037 | 2014037
2.2.37 | Suministro Union de Reparacion PVC 8" | Und | 6 | 281525 | 1689150
2.2.38 | Suministro Niple Acero Al Carbon 8" (200 mm) EB x EL L:2m | Und | 1 | 1427620 | 1427620
2.2.39 | Suministro Tee HD 8" x 8" EL x EL | Und | 1 | 724860 | 724860
2.2.40 | Suministro Valvula de Compuerta 8" HD sello en Bronce Vastago No Ascendente EL x EL | Und | 1 | 1511550 | 1511550
COSTO DIRECTO SUMINISTRO COMPONENTE ELECTRICO Y MECANICO DEL SISTEMA DE BOMBEO RÍO SINÚ - PTAP TIJERETAS |  |  |  |  | 244941123
ADMINISTRACIÓN SUMINISTRO |  |  |  | 18.36% | 44968496
INTERVENTORIA SUMINISTRO |  |  |  | 1% | 2899096
SEGUIMIENTO MINISTERIO VIVIENDA, CIUDAD Y TERRITORIO |  |  |  | 2% | 5798192
COSTO TOTAL SUMINISTRO COMPONENTE ELECTRICO Y MECANICO DEL SISTEMA DE BOMBEO RÍO SINÚ - PTAP TIJERETAS |  |  |  |  | 298606907
COSTO TOTAL SISTEMA ELECTRO-MECANICO LINEA DE IMPULSION DE AGUA CRUDARIO SINU - TIJERETAS |  |  |  |  | 1224952783
1217730425

## APU PTAP ELECTRICO (hidden)
1.1 | Instalación Poste de concreto de 12m x1.050 KGF transportado, hincado y cimentado
|  | Rendimiento | Unidad | V/Unitario | Equipo | Material | Personal | Otros
LINIERO1 | Liniero1 | 0.5 | día | 90000 |  |  | 45000
LINIERO2 | Liniero2 | 0.5 | dia | 63000 |  |  | 31500
AYUDR | Ayudante Raso (INC. 65% PRESTACI.) | 0.5 | día | 50299.7658 |  |  | 25149.8829
GRUA | Grua | 1 | hr | 150000 | 150000
ESCAL | Escaleras | 0.3 | hr | 50000 | 15000
CINT | Cinturones de seguridad | 1 | hr | 10000 | 10000
HERMEN | HERRAMIENTA MENOR (5% M. DE O.) | 1 | pesos | 5082.4941 |  |  |  | 5082.4941
DIRECTO: | 281732.3771 |  |  |  | 175000 | 0 | 101649.8829 | 5082.4941
Total | 281732.3771 | und
1.1 | Suministro Poste de concreto de 12m x1.050 KGF transportado, hincado y cimentado
|  | Rendimiento | Unidad | V/Unitario | Equipo | Material | Personal | Otros
| Poste de concreto 12 m x 1.050 Kgf | 1 | und | 1400000 |  | 1400000
| Cimentación cilindrica con hormigon | 0.8 | m3 | 430000 |  | 344000
| Transporte de Poste de concreto | 1 | pesos | 250000 |  |  |  | 250000
DIRECTO: | 1994000 |  |  |  | 0 | 1744000 | 0 | 250000
Total | 1994000 | und
1.2 | Instalación de estructura de media tensión trifásico tipo terminal o fin de línea disposición centrada
|  | Rendimiento | Unidad | V/Unitario | Equipo | Material | Personal | Otros
LINERO1 | Liniero1 | 1.4286 | dia | 90000 |  |  | 128571.4286
LINIERO2 | Liniero2 | 1.4286 | dia | 63000 |  |  | 90000
AYUDR | Ayudante Raso (INC. 65% PRESTACI.) | 1.4286 | día | 50299.7658 |  |  | 71856.8083
ESCAL | Escaleras | 0.3 | hr | 50000 | 15000
CINT | Cinturones de seguridad | 1.5 | hr | 10000 | 15000
HERMEN | HERRAMIENTA MENOR (5% M. DE O.) | 1 | pesos | 14521.4118 |  |  |  | 14521.4118
DIRECTO: | 334949.6488 |  |  |  | 30000 | 0 | 290428.2369 | 14521.4118
Total | 334949.6488 | und
1.2 | Suministro de estructura de media tensión trifásico tipo terminal o fin de línea disposición centrada
|  | Rendimiento | Unidad | V/Unitario | Equipo | Material | Personal | Otros
| Crucetas metálicas galvanizadas 2.4 mts autosoportadas | 2 | und | 220000 |  | 440000
| Aislador suspensión polimerico 15 kv | 3 | und | 57000 |  | 171000
| Grillete largo recto para 5/8" | 3 | und | 14000 |  | 42000
| Grapa retención recta cable No. 1/0 | 3 | und | 23000 |  | 69000
| Perno de máquina 5/8"x12" con tuerca hexagonal | 2 | und | 7200 |  | 14400
| Esparrago de 5/8"x14" | 4 | und | 8500 |  | 34000
| Arandela redonda de 5/8" | 12 | und | 400 |  | 4800
| Conector tipo cuña ACSR 1/0 | 3 | und | 25000 |  | 75000
| Kit de puesta a tierra en acero austenitico | 1 | und | 224000 |  | 224000
| Tubo de gres vitrificado de 12"x50cm con tapa en concreto SPT | 1 | und | 90000 |  | 90000
| Conector transversal | 3 | und | 25000 |  | 75000
| Transporte de materiales linea primaria | 1 | pesos | 150000 |  |  |  | 150000
DIRECTO: | 1389200 |  |  |  | 0 | 1239200 | 0 | 150000
Total | 1389200 | und
1.3 | Instalación de Riega tendido y tensionado de conductor acsr no. 1/0secundario del trafo de 75 kVA
|  | Rendimiento | Unidad | V/Unitario | Equipo | Material | Personal | Otros
LINIERO1 | Liniero1 | 0.025 | dia | 90000 |  |  | 2250
LINIERO2 | Liniero2 | 0.025 | dia | 63000 |  |  | 1575
AYUDR | AYUDANTE RASO (INC. 65% PRESTACI.) | 0.025 | día | 50299.7658 |  |  | 1257.4941
ESCAL | Escaleras | 0.002 | hr | 50000 | 100
CINT | Cinturones de seguridad | 0.01 | hr | 10000 | 100
HERRA | HERRAMIENTA MENOR (5% M. DE O.) | 1 | pesos | 254.1247 |  |  |  | 254.1247
DIRECTO: | 5536.6189 |  |  |  | 200 |  | 5082.4941 | 254.1247
Total | 5536.6189 | und
1.3 | Suministro de Riega tendido y tensionado de conductor acsr no. 1/0
REFERENCIA |  | Rendimiento | Unidad | V/Unitario | Equipo | Material | Personal | Otros
TUBGAL-3 | Cable de aluminio tipo ACSR No. 1/0 | 1 | m | 3000 |  | 3000
VIAJE | Transporte de cable | 1 | pesos | 100 |  |  |  | 100
DIRECTO: | 3100 |  |  |  | 0 | 3000 | 0 | 100
Total | 3100 | und
1.4 | Instalación de templete directo a tierra
|  | Rendimiento | Unidad | V/Unitario | Equipo | Material | Personal | Otros
LINIERO1 | Liniero1 | 1.25 | día | 90000 |  |  | 112500
LINIERO2 | Liniero2 | 1.25 | día | 63000 |  |  | 78750
AYUDR | AYUDANTE RASO (INC. 65% PRESTACI.) | 1.25 | día | 50299.7658 |  |  | 62874.7073
ESCAL | Escaleras | 0.2 | hr | 50000 | 10000
ESCAL | Cinturones de seguridad | 1.5 | hr | 10000 | 15000
HERRA | HERRAMIENTA MENOR (5% M. DE O.) | 1 | pesos | 12706.2354 |  |  |  | 12706.2354
DIRECTO: | 291830.9427 |  |  |  | 25000 | 0 | 254124.7073 | 12706.2354
Total | 291830.9427 | und
1.4 | Suministro de templete directo a tierra
|  | Rendimiento | Unidad | V/Unitario | Equipo | Material | Personal | Otros
| Aislador tipo tensor 4 1/4" ANSI 54-2 ref 8295 | 1 | und | 19000 |  | 19000
| Arandela curva cuadrada 2 1/4" x2 1/4" x 3/16" | 2 | und | 3500 |  | 7000
| Guardacabo de 3/8¨ | 1 | und | 4200 |  | 4200
| Varilla de anclaje 2.4 m*3/4¨ | 1 | und | 25000 |  | 25000
| Vigeta de anclaje de concreto | 1 | und | 8500 |  | 8500
| Grapa prensora de tres pernos de 6"x11/2"x1/4" | 4 | und | 13000 |  | 52000
| Pletina para sujección de retenida en poste | 1 | und | 21000 |  | 21000
| Grillete normal recto para 7/8" | 1 | und | 16000 |  | 16000
| Perno de máquina 5/8"x12" con tuerca hexagonal | 1 | und | 7200 |  | 7200
| Tubo abierto de señalización y protección de 2"x 2.4m en pvc | 1 | und | 65000 |  | 65000
| Cable de acero galvanizado SGX 3/8" | 15 | ml | 4750 |  | 71250
VIAJE | Transporte de templete | 1 | pesos | 20000 |  |  |  | 20000
DIRECTO: | 316150 |  |  |  | 0 | 296150 | 0 | 20000
Total | 316150 | und
1.5 | Instalación de transformador trifásico de 112,5 kva 13200/460-266v protecciones y puesta a tierra en media tensión
|  | Rendimiento | Unidad | V/Unitario | Equipo | Material | Personal | Otros
LINERO1 | Liniero1 | 3.3333 | día | 90000 |  |  | 300000
LINIERO2 | Liniero2 | 3.3333 | día | 63000 |  |  | 210000
AYUDR | AYUDANTE RASO (INC. 65% PRESTACI.) | 3.3333 | día | 50299.7658 |  |  | 167665.8861
GRUA | Grua | 1.5333 | hr | 150000 | 230000
CINT | Cinturones de seguridad | 1.5 | hr | 10000 | 15000
| HERRAMIENTA MENOR (5% M. DE O.) | 1 | pesos | 33883.2943 |  |  |  | 33883.2943
DIRECTO: | 956549.1804 |  |  |  | 245000 | 0 | 677665.8861 | 33883.2943
Total | 956549.1804 | und
1.5 | Suministro de transformador trifásico de 112,5 kva 13200/460-266v protecciones y puesta a tierra en media tensión
REFERENCIA |  | Rendimiento | Unidad | V/Unitario | Equipo | Material | Personal | Otros
| Cruceta metál. galv. 2.4 mts certificada autosoportada | 1 | und | 190000 |  | 190000
| Perno de maquina 5/8*8¨ | 2 | und | 6500 |  | 13000
| Arandela de presión de 5/8¨ | 4 | und | 300 |  | 1200
| Arandela redonda de 5/8¨ | 4 | und | 300 |  | 1200
| Varilla de tierra de cobre de 2.4mx5/8" con conector | 1 | und | 190000 |  | 190000
| Cable THW desnudo No. 2 AWG | 20 | ml | 15000 |  | 300000
| Pararrayo tipo distribución 12 kv | 3 | und | 220000 |  | 660000
| Fusible 15 kv | 3 | und | 4000 |  | 12000
| Cortacircuito monopolar 15 kv-100A | 3 | und | 220000 |  | 660000
| Kit de puesta a tierra en acero austenitico | 1 | und | 230000 |  | 230000
CABLE 6 | Conector transversal | 3 | und | 25000 |  | 75000
RA7-111 | Conectores Ampac | 3 | und | 28000 |  | 84000
| Transformador Trifásico de 112,55 KVA 13.200 | 1 | und | 10650000 |  | 10650000
VIAJE | Transporte materiales subestación | 1 | pesos | 150000 |  |  |  | 150000
DIRECTO: | 13216400 |  |  |  | 0 | 13066400 | 0 | 150000
Total | 13216400 | und
1.6 | Descargo en caliente
|  | Rendimiento | Unidad | V/Unitario | Equipo | Material | Personal | Otros
| Grua para trabajo en caliente | 3 | und | 150000 | 450000
ESCAL | Escaleras | 0.3 | hr | 50000 | 15000
CINT | Cinturones de seguridad | 1.5 | hr | 10000 | 15000
LINEAV1 | Liniero1 linea viva | 10 | día | 153000 |  |  | 1530000
LINEAV2 | Liniero2 linea viva | 10 | día | 63000 |  |  | 630000
LINEAV | línea viva | 10 | día | 90000 |  |  | 900000
| Transporte de grua para trabajo en caliente | 1 | und | 350000 |  |  |  | 350000
| HERRAMIENTA MENOR (5% M. DE O.) | 1 | und | 153000 |  |  |  | 153000
DIRECTO: | 4043000 |  |  | 1019000 | 480000 | 0 | 3060000 | 503000
Total | 4043000 | und
Instalación de cajas de registro en mampostería de 0,8 x 0,8x 0,8 m
|  | Rendimiento | Unidad | V/Unitario | Equipo | Material | Personal | Otros
| OFICIAL | 2 | día | 80479.6253 |  |  | 160959.2507
AYUDR | AYUDANTE RASO (INC. 65% PRESTACI.) | 2 | día | 50299.7658 |  |  | 100599.5317
| HERRAMIENTA MENOR (5% M. DE O.) | 1 | pesos | 13077.9391 |  |  |  | 13077.9391
DIRECTO: | 274636.7215 |  |  | 63377.705 | 0 | 0 | 261558.7824 | 13077.9391
Total | 274636.7215 | und
2.1 | Suministro de cajas de registro en mampostería de 0,8 x 0,8x 0,8 m
|  | Rendimiento | Unidad | V/Unitario | Equipo | Material | Personal | Otros
| Acero figurado 280 mpa | 2.8 | Kg | 2600 |  | 7280
| Alambre negro No.18 | 0.025 | Kg | 2700 |  | 67.5
| Arena gruesa | 0.24 | m3 | 150000 |  | 36000
| Arena lavada | 0.2 | m3 | 150000 |  | 30000
| Cemento gris | 80 | Kg | 600 |  | 48000
| Bloque 0,1x0,2x04m | 48 | und | 1000 |  | 48000
| Angulo metálico de 2"x 1/4" | 6 | ml | 7000 |  | 42000
| triturado mediano | 0.08 | m3 | 230000 |  | 18400
| Transporte de materiales caja | 1 | pesos | 25000 |  |  |  | 25000
DIRECTO: | 254747.5 |  |  | 568900 | 0 | 229747.5 | 0 | 25000
Total | 254747.5 | und
3.1 | Instalacion de una malla a tierra compuesta por seis varillas cooperweld de 5/8"x2,4m, cable de cobre desnudo no. 2/0 y soldadura cadwell
|  | Rendimiento | Unidad | V/Unitario | Equipo | Material | Personal | Otros
HERRA | HERRAMIENTA MENOR (5% M. DE O.) | 1 | pesos | 25711.1827 |  |  |  | 25711.1827
| TECNICO MECANICO | 2.5 | día | 90000 |  |  | 225000
AYUDA | AYUDANTE ENTENDIDO | 2.5 | dia | 65389.6956 |  |  | 163474.239
AYUDR | AYUD. RASO (INCLUYE 82,22% PRESTACIONES) | 2.5 | día | 50299.7658 |  |  | 125749.4146
| MOLDES PARA SOLDADURA | 1 | pesos | 80000 | 80000
DIRECTO: | 619934.8363 |  |  |  | 80000 | 0 | 514223.6536 | 25711.1827
Total | 619934.8363 | un
3.1 | Suministro de una malla a tierra compuesta por seis varillas cooperweld de 5/8"x2,4m, cable de cobre desnudo no. 2/0 y soldadura cadwell
|  | Rendimiento | Unidad | V/Unitario | Equipo | Material | Personal | Otros
| Varillas cooperweld legitimas 5/8x2.4m | 6 | und | 190000 |  | 1140000
| Cable de cobre No.2/0 desnudo | 60 | und | 38000 |  | 2280000
| Soldadura cadwell | 15 | und | 30000 |  | 450000
| Caja de registro de 30x30x30 con tapa para supervision de la puesta a tierra | 2 | gl | 100000 |  | 200000
| Transporte materiales malla | 1 | gl | 50000 |  |  |  | 50000
DIRECTO: | 4120000 |  |  |  | 0 | 4070000 | 0 | 50000
Total | 4120000 | un
3.2 | Instalacion de sistema de apantallamiento y conexión a malla a tierra: incluye punta de pararrayos, ducto metalico de 1", cable de cobre desnudo no.2 y soldadura cadwell
|  | Rendimiento | Unidad | V/Unitario | Equipo | Material | Personal | Otros
HERRA | HERRAMIENTA MENOR (5% M. DE O.) | 1 | pesos | 22336.1827 |  |  |  | 22336.1827
| TECNICO MECANICO | 2.5 | día | 63000 |  |  | 157500
AYUDA | AYUDANTE ENTENDIDO | 2.5 | dia | 65389.6956 |  |  | 163474.239
AYUDR | AYUD. RASO (INCLUYE 82,22% PRESTACIONES) | 2.5 | día | 50299.7658 |  |  | 125749.4146
| MOLDES PARA SOLDADURA | 1 | pesos | 80000 | 80000
DIRECTO: | 549059.8363 |  |  |  | 80000 | 0 | 446723.6536 | 22336.1827
Total | 549059.8363 | un
3.2 | Suministro de sistema de apantallamiento y conexión a malla a tierra: incluye punta de pararrayos, ducto metalico de 1", cable de cobre desnudo no.2 y soldadura cadwell
|  | Rendimiento | Unidad | V/Unitario | Equipo | Material | Personal | Otros
| Punta captadora | 1 | und | 230000 |  | 230000
| Cable de cobre No.2 desnudo | 15 | und | 14000 |  | 210000
| Soldadura cadwell | 2 | und | 30000 |  | 60000
| Ducto metálico de 1"x6m | 1 | und | 130000 |  | 130000
| Herrajes galvanizados | 1 | gl | 50000 |  | 50000
| Transporte materiales apantallamiento | 1 | gl | 50000 |  |  |  | 50000
DIRECTO: | 730000 |  |  |  | 0 | 680000 | 0 | 50000
Total | 730000 | un
4.1 | Instalacion de acometida subterranea en cable de cobre thhn 3x no3/0f + 1x no.3/0 n thhn en ducto pvc de 3" desde transformador a transferencia automatica
|  | Rendimiento | Unidad | V/Unitario | Equipo | Material | Personal | Otros
HERRA | HERRAMIENTA MENOR (5% M. DE O.) | 1 | pesos | 1002.1412 |  |  |  | 1002.1412
AYUDR | AYUD. RASO (INCLUYE 82,22% PRESTACIONES) | 0.14286 | día | 50299.7658 |  |  | 7185.6808
| ELECTRICISTA | 0.14286 | dia | 90000 |  |  | 12857.1429
DIRECTO: | 21044.9649 |  |  |  | 0 | 0 | 20042.8237 | 1002.1412
Total | 21044.9649 | ml
4.1 | Suministro de acometida subterranea en cable de cobre thhn 3x no3/0f + 1x no.3/0 n thhn en ducto pvc de 3" desde transformador a transferencia automatica
|  | Rendimiento | Unidad | V/Unitario | Equipo | Material | Personal | Otros
| Cable de Cobre No. 3/0 AWG | 4 | ml | 39000 |  | 156000
| Ducto PVC de 3" | 1 | un | 12000 |  | 12000
| Transporte Materiales acometida | 1 | gl | 1000 |  |  |  | 1000
DIRECTO: | 169000 |  |  |  | 0 | 168000 | 0 | 1000
Total | 169000 | ml
5.1 | Instalacion de celda metalica de 2,20x0,8x0,6m, incluye: transferencia automatica trifasica mediante dos interruptores trifasicos regulados de 200 amp, motorizados enclavados mecanicamente , el circuito de control permite una transferencia manual o automatica mediante un selector, vigilante de tension (100 kva-460 v), transformador seco de 10 kva 460/220-120v con proteccion de 2x30a a la entrada y 2x60amp a la salida, analizador de red .
|  | Rendimiento | Unidad | V/Unitario | Equipo | Material | Personal | Otros
HERRA | HERRAMIENTA MENOR (5% M. DE O.) | 1 | pesos | 116916.4715 |  |  |  | 116916.4715
AYUDR | AYUD. RASO (INCLUYE 82,22% PRESTACIONES) | 16.6667 | día | 50299.7658 |  |  | 838329.4307
| ELECTRICISTA | 16.6667 | dia | 90000 |  |  | 1500000
DIRECTO: | 2455245.9022 |  |  |  | 0 | 0 | 2338329.4307 | 116916.4715
Total | 2455245.9022 | un
5.1 | Suministro de celda metalica de 2,20x0,8x0,6m, incluye: transferencia automatica trifasica mediante dos interruptores trifasicos regulados de 200 amp, motorizados enclavados mecanicamente , el circuito de control permite una transferencia manual o automatica mediante un selector, vigilante de tension (100 kva-460 v), transformador seco de 10 kva 460/220-120v con proteccion de 2x30a a la entrada y 2x60amp a la salida, analizador de red .
|  | Rendimiento | Unidad | V/Unitario | Equipo | Material | Personal | Otros
| Celda metalica en lámina cold rolled cal 16 de 220x80x60 cm (alto, ancho, profundidad), para alojartransferencia y protecciones con barraje de cobre 3F+N+T | 1 | un | 1400000 |  | 1400000
| Transferencia automática mediante interruptores tripolares regulados de de 200Amp, 35 KV, 600v, enclavados mecánicamente Incluye selector manual/automático, vigilante de tensiónpara 100KVA-460v | 1 | un | 7400000 |  | 7400000
| Analizador de red | 1 | un | 2300000 |  | 2300000
| Breaker industrial de 2x30A, 25 ka, 600v | 1 | un | 230000 |  | 230000
| Breaker industrial de 2x60A, 25 ka, 600v | 1 | un | 230000 |  | 230000
| Transformador seco monofasico 10 KVA 460/220-120V | 1 | un | 5800000 |  | 5800000
| Transporte Materiales acometida | 1 | gl | 1000 |  | 1000 |  | 1000
DIRECTO: | 17362000 |  |  |  | 0 | 17361000 | 0 | 1000
Total | 17362000 | un
6.1 | Instalacion de acometida subterranea en cable de cobre thhn 3x no3/0f + 1x no.3/0 n + 1xno. 2/0 t thhn en ducto pvc de 3" desde transferencia automatica a centro de control de motores
|  | Rendimiento | Unidad | V/Unitario | Equipo | Material | Personal | Otros
HERRA | HERRAMIENTA MENOR (5% M. DE O.) | 1 | pesos | 1002.1412 |  |  |  | 1002.1412
AYUDR | AYUD. RASO (INCLUYE 82,22% PRESTACIONES) | 0.14286 | día | 50299.7658 |  |  | 7185.6808
| ELECTRICISTA | 0.14286 | dia | 90000 |  |  | 12857.1429
DIRECTO: | 21044.9649 |  |  |  | 0 | 0 | 20042.8237 | 1002.1412
Total | 21044.9649 | ml
6.1 | Suministro de acometida subterranea en cable de cobre thhn 3x no3/0f + 1x no.3/0 n + 1xno. 2/0 t thhn en ducto pvc de 3" desde transferencia automatica a centro de control de motores
|  | Rendimiento | Unidad | V/Unitario | Equipo | Material | Personal | Otros
| Cable de Cobre No. 3/0 AWG | 4 | ml | 39000 |  | 156000
| Ducto PVC de 3" | 1 | un | 12000 |  | 12000
| Transporte Materiales acometida | 1 | gl | 1000 |  |  |  | 1000
DIRECTO: | 169000 |  |  |  | 0 | 168000 | 0 | 1000
Total | 169000 | ml
7.1 | Instalacion de acometida subterranea en cable de cobre thhn 3x no3/0f + 1x no.3/0 n + 1xno. 2/0 t thhn en ducto pvc de 3" desde transferencia automatica a planta de emergencia
|  | Rendimiento | Unidad | V/Unitario | Equipo | Material | Personal | Otros
HERRA | HERRAMIENTA MENOR (5% M. DE O.) | 1 | pesos | 1002.1412 |  |  |  | 1002.1412
AYUDR | AYUD. RASO (INCLUYE 82,22% PRESTACIONES) | 0.14286 | día | 50299.7658 |  |  | 7185.6808
| ELECTRICISTA | 0.14286 | dia | 90000 |  |  | 12857.1429
DIRECTO: | 21044.9649 |  |  |  | 0 | 0 | 20042.8237 | 1002.1412
Total | 21044.9649 | ml
7.1 | Suministro de acometida subterranea en cable de cobre thhn 3x no3/0f + 1x no.3/0 n + 1xno. 2/0 t thhn en ducto pvc de 3" desde transferencia automatica a planta de emergencia
|  | Rendimiento | Unidad | V/Unitario | Equipo | Material | Personal | Otros
| Cable de Cobre No. 3/0 AWG | 4 | ml | 39000 |  | 156000
| Ducto PVC de 3" | 1 | un | 12000 |  | 12000
| Transporte Materiales acometida | 1 | gl | 1000 |  |  |  | 1000
DIRECTO: | 169000 |  |  |  | 0 | 168000 | 0 | 1000
Total | 169000 | ml
8.1 | Instalacion planta de emergencia diesel de 125 kva trifasica, cuatro hilos, 460 voltios, 1800 rpm, con cabina de insonorizacion, incluye tanque de combustible, proteccion electromagnetica, bateria y cargador.
|  | Rendimiento | Unidad | V/Unitario | Equipo | Material | Personal | Otros
HERRA | HERRAMIENTA MENOR (5% M. DE O.) | 1 | pesos | 100214.1185 |  |  |  | 100214.1185
| Grua | 2.3333 | pesos | 150000 | 350000
AYUDR | AYUD. RASO (INCLUYE 82,22% PRESTACIONES) | 14.2857 | día | 50299.7658 |  |  | 718568.0834
| TECNICO ESPECIALISTA | 14.2857 | dia | 90000 |  |  | 1285714.2857
DIRECTO: | 2454496.4876 |  |  |  | 350000 | 0 | 2004282.3691 | 100214.1185
Total | 2454496.4876 | un
8.1 | Suministro planta de emergencia diesel de 125 kva trifasica, cuatro hilos, 460 voltios, 1800 rpm, con cabina de insonorizacion, incluye tanque de combustible, proteccion electromagnetica, bateria y cargador.
|  | Rendimiento | Unidad | V/Unitario | Equipo | Material | Personal | Otros
| Planta de emergencia diesel de 120 KVA trifásica, cuatro hilos, 460/230Vcon cabina de insonorización, incluye tanque de combustible, proteccióntermomágnetica a las salidas de potencia, bateria y cargador | 1 | un | 101143972 |  | 101143972
| Transporte Planta electrica | 1 | gl | 650000 |  |  |  | 650000
DIRECTO: | 101793972 |  |  |  | 0 | 101143972 | 0 | 650000
Total | 101793972 | un
9.1 | Instalacion de tablero de control de motores, incluye gabinete metalico en modulos, una (1) proteccion principal regulada de 200 a y mando rotativo , dos (2) interruptores termomagneticos tripolares regulados de 125a, dos (2) interruptores termomagneticos tripolares regulados de 20 a, dos (2) interruptores termomagneticos tripolares regulados de 15a, un dps o protector contra sobretensiones por baja tension, barraje de cobre, analizador de red , control de nivel, monitor de voltaje, dos (2) variadores de velocidad para motores de 75 hp-460v, dos (2) variadores de velocidad para motores de 5 hp-460v, dos (2) variadores de velocidad para motores de 3 hp-460v. incluyen inductancias de linea de 100 a, incluyen: interruptores, luces de señalizacion, pulsadores y ventilacion controlada,
|  | Rendimiento | Unidad | V/Unitario | Equipo | Material | Personal | Otros
HERRA | HERRAMIENTA MENOR (5% M. DE O.) | 1 | pesos | 121557.7674 |  |  |  | 121557.7674
OFICI | OFICIAL (INCLUYE 82,22% PRESTACIONES) | 16.6667 | día | 80479.6253 |  |  | 1341327.0891
AYUDA | AYUD ENTENDIDO | 16.6667 | dia | 65389.6956 |  |  | 1089828.2599
DIRECTO: | 2552713.1164 |  |  |  | 0 | 0 | 2431155.3489 | 121557.7674
Total | 2552713.1164 | un
9.1 | Suministro de tablero de control de motores, incluye gabinete metalico en modulos, una (1) proteccion principal regulada de 200 a y mando rotativo , dos (2) interruptores termomagneticos tripolares regulados de 125a, dos (2) interruptores termomagneticos tripolares regulados de 20 a, dos (2) interruptores termomagneticos tripolares regulados de 15a, un dps o protector contra sobretensiones por baja tension, barraje de cobre, analizador de red , control de nivel, monitor de voltaje, dos (2) variadores de velocidad para motores de 75 hp-460v, dos (2) variadores de velocidad para motores de 5 hp-460v, dos (2) variadores de velocidad para motores de 3 hp-460v. incluyen inductancias de linea de 100 a, incluyen: interruptores, luces de señalizacion, pulsadores y ventilacion controlada,
|  | Rendimiento | Unidad | V/Unitario | Equipo | Material | Personal | Otros
| Gabinete metálico en lámina cold rolled calibre No. 16 dimensiones: 80x60x200cm (largoxanchoxalto) Para alojar protección principal, barraje de 600v y 600 amp y sistema de arranque de motobombas centrífugas. | 4 | Unidad | 1450000 |  | 5800000
| Barraje de cobre de 600 amp a lo largo del gabinete | 1 | GL | 350000 |  | 350000
| Breaker industrial regulable de 140-200Amp, 35 KA 600v con mando | 1 | Unidad | 1940000 |  | 1940000
| rotativo prolongado |  |  |  |  | 0
| Protector para sobretension por baja tensión o DPS | 1 | Unidad | 3320000 |  | 3320000
| Monitor de voltaje | 1 | Unidad | 650000 |  | 650000
| Analizador de red | 1 | Unidad | 2300000 |  | 2300000
| Breaker industrial regulable de 125 Amp, 35 KA 600v con mando | 2 | Unidad | 1940000 |  | 3880000
| rotativo prolongado |  |  |  |  | 0
| Breaker industrial regulable de 3x20 Amp, 25 KA 600v | 2 | Unidad | 190000 |  | 380000
| Breaker industrial regulable de 3x15 Amp, 25 KA 600v | 2 | Unidad | 190000 |  | 380000
| Variador de velocidad para motor de 75 HP-460v incluye inductancia | 2 | Unidad | 35000000 |  | 70000000
| Variador de velocidad para motor de 5 HP-460v | 2 | Unidad | 5800000 |  | 11600000
| Variador de velocidad para motor de 3 HP-460v | 2 | Unidad | 4700000 |  | 9400000
| Interruptor termo-magnético multi 9 DE 2x2 A, 20 KA, 580v | 3 | Unidad | 65000 |  | 195000
| Transformadores de corriente de 200/5A clase 1 y 5 va | 3 | Unidad | 175000 |  | 525000
| Transformadores de corriente de 100/5A clase 1 y 5 va | 6 | Unidad | 65000 |  | 390000
| Transformadores de control 250 VA 460/110V incluye protecciones | 2 | Unidad | 290000 |  | 580000
| Conmutador manual automatico | 6 | Unidad | 92000 |  | 552000
| Pulsador rojo NC | 6 | Unidad | 22000 |  | 132000
| Pulsador verde NA | 6 | Unidad | 22000 |  | 132000
| Parada de emergencia tipo hongo | 2 | Unidad | 95000 |  | 190000
| Ventilacion controlada y filtro de entrada | 8 | Unidad | 190000 |  | 1520000 |  |  | 114736000.33
| Pilotode señalización amarillo | 6 | Unidad | 25000 |  | 150000
| Pilotode señalización rojo | 6 | Unidad | 25000 |  | 150000
| Transporte Tablero general | 1 | gl | 220000 |  | 220000
DIRECTO: | 114736000 |  |  |  | 0 | 114736000 | 0 | 0
Total | 114736000 | UN
10.1 | Instalacion de alimentador desde tablero general a tn-1 en cable de cobre suave tipo thwn 2xno. 8+1xno.8+1xno.8 thwn y en ducto pvc de 1"
|  | Rendimiento | Unidad | V/Unitario | Equipo | Material | Personal | Otros
HERRA | HERRAMIENTA MENOR (5% M. DE O.) | 1 | pesos | 1169.1647 |  |  |  | 1169.1647
AYUDR | AYUD. RASO (INCLUYE 82,22% PRESTACIONES) | 0.16667 | día | 50299.7658 |  |  | 8383.2943
| ELECTRICISTA | 0.16667 | dia | 90000 |  |  | 15000
DIRECTO: | 24552.459 |  |  |  | 0 | 0 | 23383.2943 | 1169.1647
Total | 24552.459 | ml
10.1 | Suministro de alimentador desde tablero general a tn-1 en cable de cobre suave tipo thwn 2xno. 8+1xno.8+1xno.8 thwn y en ducto pvc de 1"
|  | Rendimiento | Unidad | V/Unitario | Equipo | Material | Personal | Otros
| Cable de Cobre No.8 THHW/THHN | 4 | ml | 4500 |  | 18000
| Tubo conduit pvc de 1" | 1 | ml | 4000 |  | 4000
| Transporte Materiales acometida | 1 | gl | 50 |  |  |  | 50
DIRECTO: | 22050 |  |  |  | 0 | 22000 | 0 | 50
Total | 22050 | ml
10.2 | Instalacion de de alimentador desde tablero general a tn-2 en cable de cobre suave sumergible plano 2xno. 8+1xno.8+1xno.8 thwn y en ducto pvc de 1"
|  | Rendimiento | Unidad | V/Unitario | Equipo | Material | Personal | Otros
HERRA | HERRAMIENTA MENOR (5% M. DE O.) | 1 | pesos | 1169.1647 |  |  |  | 1169.1647
AYUDR | AYUD. RASO (INCLUYE 82,22% PRESTACIONES) | 0.16667 | día | 50299.7658 |  |  | 8383.2943
| ELECTRICISTA | 0.16667 | dia | 90000 |  |  | 15000
DIRECTO: | 24552.459 |  |  |  | 0 | 0 | 23383.2943 | 1169.1647
Total | 24552.459 | ml
10.2 | Suministro de alimentador desde tablero general a tn-2 en cable de cobre suave sumergible plano 2xno. 8+1xno.8+1xno.8 thwn y en ducto pvc de 1"
|  | Rendimiento | Unidad | V/Unitario | Equipo | Material | Personal | Otros
| Cable de Cobre No.8 THHW/THHN | 4 | ml | 4500 |  | 18000
| Tubo conduit pvc de 1" | 1 | ml | 4000 |  | 4000
| Transporte Materiales acometida | 1 | gl | 50 |  |  |  | 50
DIRECTO: | 22050 |  |  |  | 0 | 22000 | 0 | 50
Total | 22050 | ml
10.3 | Instalacion de acometida desde ccm a motobomba centrifuga horizontal trifasica de 75 hp-460v en cable de cobre suave tipo thhn/thwn 75°c calibre 3xno.2+1xno.2 en ducto pvc de 2" y coraza liquid tight de 2"
|  | Rendimiento | Unidad | V/Unitario | Equipo | Material | Personal | Otros
HERRA | HERRAMIENTA MENOR (5% M. DE O.) | 1 | pesos | 876.8735 |  |  |  | 876.8735
AYUDR | AYUD. RASO (INCLUYE 82,22% PRESTACIONES) | 0.125 | día | 50299.7658 |  |  | 6287.4707
| ELECTRICISTA | 0.125 | dia | 90000 |  |  | 11250
DIRECTO: | 18414.3443 |  |  |  | 0 | 0 | 17537.4707 | 876.8735
Total | 18414.3443 | ml
10.3 | Suministro de acometida desde ccm a motobomba centrifuga horizontal trifasica de 75 hp-460v en cable de cobre suave tipo thhn/thwn 75°c calibre 3xno.2+1xno.2 en ducto pvc de 2" y coraza liquid tight de 2"
|  | Rendimiento | Unidad | V/Unitario | Equipo | Material | Personal | Otros
| Cable de Cobre No.2 THHW/THHN | 4 | ml | 15000 |  | 60000
| Ducto PVC de 2" | 1 | ml | 8500 |  | 8500
| Transporte Materiales acometida | 1 | gl | 50 |  |  |  | 50
DIRECTO: | 68550 |  |  |  | 0 | 68500 | 0 | 50
Total | 68550 | ml
10.4 | Instalacion de acometida desde ccm a motobomba centrifuga sumergible vertical trifasica 5 hp-460v (tanque homogenizador) en cable de cobre suave sumergible encauchetado tipo subcab 90°c calibre 3xno.10+1xno.10 y cable de control para sensores en motor en cable de cobre suave sumergible encauchetado tipo subcab 90°c calibre 5xno.16 en ducto pvc de 1"
|  | Rendimiento | Unidad | V/Unitario | Equipo | Material | Personal | Otros
HERRA | HERRAMIENTA MENOR (5% M. DE O.) | 1 | pesos | 1169.1647 |  |  |  | 1169.1647
AYUDR | AYUD. RASO (INCLUYE 82,22% PRESTACIONES) | 0.16667 | día | 50299.7658 |  |  | 8383.2943
| ELECTRICISTA | 0.16667 | dia | 90000 |  |  | 15000
DIRECTO: | 24552.459 |  |  |  | 0 | 0 | 23383.2943 | 1169.1647
Total | 24552.459 | ml
10.4 | Suministro de acometida desde ccm a motobomba centrifuga sumergible vertical trifasica 5 hp-460v (tanque homogenizador) en cable de cobre suave sumergible encauchetado tipo subcab 90°c calibre 3xno.10+1xno.10 y cable de control para sensores en motor en cable de cobre suave sumergible encauchetado tipo subcab 90°c calibre 5xno.16 en ducto pvc de 1"
|  | Rendimiento | Unidad | V/Unitario | Equipo | Material | Personal | Otros
| Cable de Cobre Sumergible 4xNo.10 tipo SUBCAB | 1 | ml | 28000 |  | 28000
| Cable de Cobre Sumergible 5xNo.16 tipo SUBCAB | 1 | ml | 12000 |  | 12000
| Tubo conduit PVC de 1" | 1 | ml | 5000 |  | 5000
| Transporte Materiales acometida | 1 | gl | 50 |  |  |  | 50
DIRECTO: | 45050 |  |  |  | 0 | 45000 | 0 | 50
Total | 45050 | ml
10.5 | Instalacion de acometida desde ccm a motobomba centrifuga sumergible vertical trifasica 3 hp-460v (bombeo a lecho de secados) en cable de cobre suave sumergible encauchetado tipo subcab 75°c calibre 3xno.12+1xno.12 y cable de control para sensores en motor en cable de cobre suave sumergible encauchetado tipo subcab 75°c calibre 5xno.16 en ducto pvc de 1"
|  | Rendimiento | Unidad | V/Unitario | Equipo | Material | Personal | Otros
HERRA | HERRAMIENTA MENOR (5% M. DE O.) | 1 | pesos | 1169.1647 |  |  |  | 1169.1647
AYUDR | AYUD. RASO (INCLUYE 82,22% PRESTACIONES) | 0.16667 | día | 50299.7658 |  |  | 8383.2943
| ELECTRICISTA | 0.16667 | dia | 90000 |  |  | 15000
DIRECTO: | 24552.459 |  |  |  | 0 | 0 | 23383.2943 | 1169.1647
Total | 24552.459 | ml
10.5 | Suministro de acometida desde ccm a motobomba centrifuga sumergible vertical trifasica 3 hp-460v (bombeo a lecho de secados) en cable de cobre suave sumergible encauchetado tipo subcab 75°c calibre 3xno.12+1xno.12 y cable de control para sensores en motor en cable de cobre suave sumergible encauchetado tipo subcab 75°c calibre 5xno.16 en ducto pvc de 1"
|  | Rendimiento | Unidad | V/Unitario | Equipo | Material | Personal | Otros
| Cable de Cobre Sumergible 4xNo.12 tipo SUBCAB | 1 | ml | 22000 |  | 22000
| Cable de Cobre Sumergible 5xNo.16 tipo SUBCAB | 1 | ml | 12000 |  | 12000
| Tubo conduit PVC de 1" | 1 | ml | 5000 |  | 5000
| Transporte Materiales acometida | 1 | gl | 50 |  |  |  | 50
DIRECTO: | 39050 |  |  |  | 0 | 39000 | 0 | 50
Total | 39050 | ml
11.1 | Instalacion de un tablero bifasico con puerta de 12 circuitos con barraje de 125 a, barra neutro y tierra. incluye: interruptores termomagneticos enchufables unipolares y bipolares.
|  | Rendimiento | Unidad | V/Unitario | Equipo | Material | Personal | Otros
HERRA | HERRAMIENTA MENOR (5% M. DE O.) | 1 | pesos | 8768.7354 |  |  |  | 8768.7354
AYUDR | AYUD. RASO (INCLUYE 82,22% PRESTACIONES) | 1.25 | día | 50299.7658 |  |  | 62874.7073
| ELECTRICISTA | 1.25 | dia | 90000 |  |  | 112500
DIRECTO: | 184143.4427 |  |  |  | 0 | 0 | 175374.7073 | 8768.7354
Total | 184143.4427 | UN
11.1 | Suministro de un tablero bifasico con puerta de 12 circuitos con barraje de 125 a, barra neutro y tierra. incluye: interruptores termomagneticos enchufables unipolares y bipolares.
|  | Rendimiento | Unidad | V/Unitario | Equipo | Material | Personal | Otros
| Tablero Bifásico de 12 circuitos | 1 | Und | 182000 |  | 182000
| Breaker enchufable termomágnetico de 20 Amp | 4 | Und | 15000 |  | 60000
| Breaker enchufable termomágnetico de 2x20 Amp | 1 | Und | 42000 |  | 42000
| Transporte Materiales tablero | 1 | gl | 50 |  |  |  | 50
DIRECTO: | 284050 |  |  |  | 0 | 284000 | 0 | 50
Total | 284050 | UN
11.2 | Instalacion de un tablero bifasico con puerta de 8 circuitos con barraje de 125 a, barra neutro y tierra. incluye: interruptores termomagneticos enchufables unipolares y bipolares.
|  | Rendimiento | Unidad | V/Unitario | Equipo | Material | Personal | Otros
HERRA | HERRAMIENTA MENOR (5% M. DE O.) | 1 | pesos | 10021.4118 |  |  |  | 10021.4118
AYUDR | AYUD. RASO (INCLUYE 82,22% PRESTACIONES) | 1.4286 | día | 50299.7658 |  |  | 71856.8083
| ELECTRICISTA | 1.4286 | dia | 90000 |  |  | 128571.4286
DIRECTO: | 210449.6488 |  |  |  | 0 | 0 | 200428.2369 | 10021.4118
Total | 210449.6488 | UN
11.2 | Suministro de un tablero bifasico con puerta de 8 circuitos con barraje de 125 a, barra neutro y tierra. incluye: interruptores termomagneticos enchufables unipolares y bipolares.
|  | Rendimiento | Unidad | V/Unitario | Equipo | Material | Personal | Otros
| Tablero Bifásico de 8 circuitos | 1 | Und | 85000 |  | 85000
| Breaker enchufable termomágnetico de 20 Amp | 2 | Und | 15000 |  | 30000
| Breaker enchufable termomágnetico de 2x20 Amp | 1 | Und | 42000 |  | 42000
| Transporte Materiales tablero | 1 | gl | 50 |  |  |  | 50
DIRECTO: | 157050 |  |  |  | 0 | 157000 | 0 | 50
Total | 157050 | UN
11.3 | Instalacion de salida electrica para alumbrado incluye: tuberia conduit emt, con accesorios y alambre thwn n° 12
|  | Rendimiento | Unidad | V/Unitario | Equipo | Material | Personal | Otros
HERRA | HERRAMIENTA MENOR (5% M. DE O.) | 1 | pesos | 1402.9977 |  |  |  | 1402.9977
AYUDR | AYUD. RASO (INCLUYE 82,22% PRESTACIONES) | 0.2 | día | 50299.7658 |  |  | 10059.9532
| ELECTRICISTA | 0.2 | dia | 90000 |  |  | 18000
DIRECTO: | 29462.9508 |  |  |  | 0 | 0 | 28059.9532 | 1402.9977
Total | 29462.9508 | un
11.3 | Suministro de salida electrica para alumbrado incluye: tuberia conduit emt, con accesorios y alambre thwn n° 12
|  | Rendimiento | Unidad | V/Unitario | Equipo | Material | Personal | Otros
| Tubería conduit EMT de 1/2" | 5 | ml | 3000 |  | 15000
| Alambre THW No. 12 | 15 | ml | 1500 |  | 22500
| Caja 4"x4" galv | 1 | Und | 2500 |  | 2500
| Conector EMT de 1/2" | 2 | Und | 1000 |  | 2000
| Unión EMT de 1/2" | 2 | Und | 1000 |  | 2000
| Elementos de fijación (abrazaderas, chazos y tornillos) | 1 | gl | 2000 |  | 2000
| Transporte Materiales salidas | 1 | gl | 200 |  |  |  | 200
DIRECTO: | 46200 |  |  |  | 0 | 46000 | 0 | 200
Total | 46200 | un
11.4 | Instalacion salida electrica para toma monofasico a 120 v incluye: tuberia conduit emt, con accesorios y alambre thwn n° 12
|  | Rendimiento | Unidad | V/Unitario | Equipo | Material | Personal | Otros
HERRA | HERRAMIENTA MENOR (5% M. DE O.) | 1 | pesos | 1402.9977 |  |  |  | 1402.9977
AYUDR | AYUD. RASO (INCLUYE 82,22% PRESTACIONES) | 0.2 | día | 50299.7658 |  |  | 10059.9532
| ELECTRICISTA | 0.2 | dia | 90000 |  |  | 18000
DIRECTO: | 29462.9508 |  |  |  | 0 | 0 | 28059.9532 | 1402.9977
Total | 29462.9508 | un
11.4 | Suministro salida electrica para toma monofasico a 120 v incluye: tuberia conduit emt, con accesorios y alambre thwn n° 12
|  | Rendimiento | Unidad | V/Unitario | Equipo | Material | Personal | Otros
| Tubería conduit PVC de 1/2" | 5 | ml | 1500 |  | 7500
| Alambre THW No. 12 | 15 | ml | 1500 |  | 22500
| Caja 2"x4" PVC | 1 | Und | 1200 |  | 1200
| Conector PVC de 1/2" | 2 | Und | 500 |  | 1000
| Unión PVC de 1/2" | 2 | Und | 500 |  | 1000
| Toma doble con polo a tierra 120 v | 1 | Und | 4000 |  | 4000
| Elementos de fijación (abrazaderas, chazos y tornillos) | 1 | gl | 2000 |  | 2000
| Transporte Materiales salidas | 1 | gl | 50 |  |  |  | 200
DIRECTO: | 39400 |  |  |  | 0 | 39200 | 0 | 200
Total | 39400 | un
11.5 | Instalacion salida electrica para tomacorriente a 220 incluye: tuberia conduit pvc, con accesorios y alambre thwn n° 1o
|  | Rendimiento | Unidad | V/Unitario | Equipo | Material | Personal | Otros
HERRA | HERRAMIENTA MENOR (5% M. DE O.) | 1 | pesos | 1753.7471 |  |  |  | 1753.7471
AYUDR | AYUD. RASO (INCLUYE 82,22% PRESTACIONES) | 0.25 | día | 50299.7658 |  |  | 12574.9415
| ELECTRICISTA | 0.25 | dia | 90000 |  |  | 22500
DIRECTO: | 36828.6885 |  |  |  | 0 | 0 | 35074.9415 | 1753.7471
Total | 36828.6885 | un
11.5 | Suministro salida electrica para tomacorriente a 220 incluye: tuberia conduit pvc, con accesorios y alambre thwn n° 1o
|  | Rendimiento | Unidad | V/Unitario | Equipo | Material | Personal | Otros
| Tubería conduit PVC de 3/4" | 5 | ml | 2500 |  | 12500
| Alambre THW No. 10 | 12 | ml | 2100 |  | 25200
| Caja gal, profunda 4"x4 | 1 | Und | 1500 |  | 1500
| Conector PVC de 3/4" | 2 | Und | 600 |  | 1200
| Toma para caja 3x20A | 1 | Und | 9500 |  | 9500
| Elementos de fijación (abrazaderas, chazos y tornillos) | 1 | gl | 2000 |  | 2000
| Transporte Materiales salidas | 1 | gl | 200 |  |  |  | 200
DIRECTO: | 52100 |  |  |  | 0 | 51900 | 0 | 200
Total | 52100 | un
11.6 | Instalacion de lampara led hermetica de 2x18w - 120v
|  | Rendimiento | Unidad | V/Unitario | Equipo | Material | Personal | Otros
HERRA | HERRAMIENTA MENOR (5% M. DE O.) | 1 | pesos | 1169.1647 |  |  |  | 1169.1647
AYUDR | AYUD. RASO (INCLUYE 82,22% PRESTACIONES) | 0.16667 | día | 50299.7658 |  |  | 8383.2943
| ELECTRICISTA | 0.16667 | dia | 90000 |  |  | 15000
DIRECTO: | 24552.459 |  |  |  | 0 | 0 | 23383.2943 | 1169.1647
Total | 24552.459 | un
11.6 | Suministro de lampara led hermetica de 2x18w - 120v
|  | Rendimiento | Unidad | V/Unitario | Equipo | Material | Personal | Otros
| Lámpara hermetica 2x18w-120v | 1 | un | 215000 |  | 215000
| Transporte Materiales bala | 1 | gl | 200 |  |  |  | 200
DIRECTO: | 215200 |  |  |  | 0 | 215000 | 0 | 200
Total | 215200 | un
11.7 | Instalacion de aplique led para fachada de 20w-120v
|  | Rendimiento | Unidad | V/Unitario | Equipo | Material | Personal | Otros
HERRA | HERRAMIENTA MENOR (5% M. DE O.) | 1 | pesos | 1169.1647 |  |  |  | 1169.1647
AYUDR | AYUD. RASO (INCLUYE 82,22% PRESTACIONES) | 0.16667 | día | 50299.7658 |  |  | 8383.2943
| ELECTRICISTA | 0.16667 | dia | 90000 |  |  | 15000
DIRECTO: | 24552.459 |  |  |  | 0 | 0 | 23383.2943 | 1169.1647
Total | 24552.459 | un
11.7 | Suministro de aplique led para fachada de 20w-120v
|  | Rendimiento | Unidad | V/Unitario | Equipo | Material | Personal | Otros
| Aplique led 20w tipo intemperie para fachada | 1 | un | 70000 |  | 70000
| Transporte Materiales bala | 1 | gl | 200 |  |  |  | 200
DIRECTO: | 70200 |  |  |  | 0 | 70000 | 0 | 200
Total | 70200 | un
12.1 | Instalacion de alimentador desde tablero tn-1 a luminarias led de 45w en cable de cobre suave tipo encauchetado thhn 2xno.10+1xno.10 en ducto pvc de 3/4"
|  | Rendimiento | Unidad | V/Unitario | Equipo | Material | Personal | Otros
HERRA | HERRAMIENTA MENOR (5% M. DE O.) | 1 | pesos | 701.4988 |  |  |  | 701.4988
AYUDR | AYUD. RASO (INCLUYE 82,22% PRESTACIONES) | 0.1 | día | 50299.7658 |  |  | 5029.9766
| ELECTRICISTA | 0.1 | dia | 90000 |  |  | 9000
DIRECTO: | 14731.4754 |  |  |  | 0 | 0 | 14029.9766 | 701.4988
Total | 14731.4754 | un
12.1 | Suministro de alimentador desde tablero tn-1 a luminarias led de 45w en cable de cobre suave tipo encauchetado thhn 2xno.10+1xno.10 en ducto pvc de 3/4"
|  | Rendimiento | Unidad | V/Unitario | Equipo | Material | Personal | Otros
| Cable de cobre THHN No. 10 AWG | 3 | un | 3000 |  | 9000
| Tubo PVC de 3/4" | 1 | un | 3000 |  | 3000
| Transporte Materiales salidas | 1 | gl | 200 |  |  |  | 200
DIRECTO: | 12200 |  |  |  | 0 | 12000 | 0 | 200
Total | 12200 | un
12.2 | Instalacion de luminarias alumbrado publico tipo led 45w-220v en poste galvanizado de 2"x6md
|  | Rendimiento | Unidad | V/Unitario | Equipo | Material | Personal | Otros
HERRA | HERRAMIENTA MENOR (5% M. DE O.) | 1 | pesos | 7014.9883 |  |  |  | 7014.9883
AYUDR | AYUD. RASO (INCLUYE 82,22% PRESTACIONES) | 1 | día | 50299.7658 |  |  | 50299.7658
| ELECTRICISTA | 1 | dia | 90000 |  |  | 90000
DIRECTO: | 147314.7541 |  |  |  | 0 | 0 | 140299.7658 | 7014.9883
Total | 147314.7541 | un
12.2 | Suministro de luminarias alumbrado publico tipo led 45w-220v en poste galvanizado de 2"x6m
|  | Rendimiento | Unidad | V/Unitario | Equipo | Material | Personal | Otros
| Luminaria alumbrado público LED 45w - 220v | 1 | un | 650000 |  | 650000
| Brazo galvanizado de 1,0m | 1 | un | 35000 |  | 35000
| Tubo metalico galvanizado de 2"x6m certificado | 1 | un | 240000 |  | 240000
| Transporte Materiales bala | 1 | gl | 200 |  |  |  | 200
DIRECTO: | 925200 |  |  |  | 0 | 925000 | 0 | 200
Total | 925200 | un
12.3 | Instalacion de caja de registro en concreto de 30x30x30 cm
|  | Rendimiento | Unidad | V/Unitario | Equipo | Material | Personal | Otros
HERRA | HERRAMIENTA MENOR (5% M. DE O.) | 1 | pesos | 6538.9696 |  |  |  | 6538.9696
AYUDR | AYUD. RASO (INCLUYE 82,22% PRESTACIONES) | 1 | día | 50299.7658 |  |  | 50299.7658
AYUDA | OFICIAL | 1 | dia | 80479.6253 |  |  | 80479.6253
DIRECTO: | 137318.3607 |  |  |  | 0 | 0 | 130779.3912 | 6538.9696
Total | 137318.3607 | un
12.3 | Suministro e instalacion de caja de registro en concreto de 30x30x30 cm
|  | Rendimiento | Unidad | V/Unitario | Equipo | Material | Personal | Otros
| Caja de registro 30x30x30cm en concreto con tapa | 1 | un | 130000 |  | 130000
| Transporte Materiales | 1 | gl | 15000 |  |  |  | 15000
DIRECTO: | 145000 |  |  |  | 0 | 130000 | 0 | 15000
Total | 145000 | gl
13.1 | Instalación de sistema de telemetria para instalar en estacion de bombeo y en tanque de almacenamiento. consta de dos (2) radios con modulos de entrada y salidas digitales, antenas de ganacia omnidireccional, instalados dentro de un gabinete tipo intemperie en poliester ip66, la alimentacion de cada tablero es de 110 0 220vac (internamente cuenta con fuente a 24 vdc), entradas para boyas de nivel alto y bajo (en gabinete ubicado en tanque), salida para arranque de variador de velocidad. los equipos son de marca schneider electric, los radios son marca phoenix contac de 900 mhz.
|  | Rendimiento | Unidad | V/Unitario | Equipo | Material | Personal | Otros
| Técnico especialista | 5 | día | 270000 |  |  | 1350000
AYUDA | Ayudantes | 5 | día | 50299.7658 |  |  | 251498.8292
HERRA | HERRAMIENTA MENOR (5% M. DE O.) | 1 | pesos | 80074.9415 |  |  |  | 2700.0761
DIRECTO: | 1604198.9053 |  |  |  | 0 |  | 1601498.8292 | 2700.0761
Total | 1604198.9053 | und
13.1 | Suministro de de sistema de telemetria para instalar en estacion de bombeo y en tanque de almacenamiento. consta de dos (2) radios con modulos de entrada y salidas digitales, antenas de ganacia omnidireccional, instalados dentro de un gabinete tipo intemperie en poliester ip66, la alimentacion de cada tablero es de 110 0 220vac (internamente cuenta con fuente a 24 vdc), entradas para boyas de nivel alto y bajo (en gabinete ubicado en tanque), salida para arranque de variador de velocidad. los equipos son de marca schneider electric, los radios son marca phoenix contac de 900 mhz.
|  | Rendimiento | Unidad | V/Unitario | Equipo | Material | Personal | Otros
| Gabinete tipo poliester para intemperie protección IP66 incluye: | 2 | und | 1250000 |  | 2500000
| Radios con modulos de entrada y salidas digitales, incluye: dos (2) Entradas para boyas de nivel alto y bajo, dos (2) Salidas para los contactores de alternación de bombas, dos (2) Salidas para arranque de variador de velocidad | 2 | und | 8450000 |  | 16900000
| Antenas de ganancia omnidireccional | 2 | und | 2100000 |  | 4200000
| Fuente de 24v DC | 2 | und | 350000 |  | 700000
| Transporte de materiales caja | 1 | pesos | 120000 |  |  |  | 120000
DIRECTO: | 24420000 |  |  |  | 0 | 24300000 | 0 | 120000
Total | 24420000 | und
Instalación y puesta en servicio de Bomba centrifuga, para agua tratada , desde la PTAP en Tijeretas hasta tanque Patagonia so con motor eléctrico de 100 - 125 HP, a 1800 rpm, 3x440 vol., para 20 l/seg, un HDT de 150 m, con una eficiencia no menor al 72 % Debe incluir base metálica para el equipo, motor bomba, sistema de cebado y medición de presión, con manómetro en glicerina, acople motor bomba si es necesario y demás elementos para su correcto funcionamiento.
REFERENCIA | DETALLE | Rendimiento | Unidad | V/Unitario | Equipo | Material | Personal | Otros
CUAD | CUADRILLA DE INSTALADORES MECANICOS (INCLUYE 65.78% PRESTACIONES) | 4 | día | 150000 |  |  | 600000
HERRA | HERRAMIENTA MENOR (5% M. DE O.) | 1 | pesos | 30000 |  |  |  | 30000
DIRECTO: | 630000 |  |  |  | 0 | 0 | 600000 | 30000
Total | 630000 | und
Suministro de Bomba centrifuga, para agua tratada, desde la PTAP en Tijeretas Hasta el tanque Patagonia con motor eléctrico de 100 - 125 HP, a 1800 rpm, 3x440 vol., para 20 l/seg, un HDT de 150 m, con una eficiencia no menor al 72 % Debe incluir base metálica para el equipo, motor bomba, sistema de cebado y medición de presión, con manómetro en glicerina, acople motor bomba si es necesario y demás elementos para su correcto funcionamiento.
REFERENCIA | DETALLE | Rendimiento | Unidad | V/Unitario | Equipo | Material | Personal | Otros
MOTBOM70-75 | Bomba centrifuga, para agua tratada, con motor eléctrico de 100 - 125 HP, a 1800 rpm, 3x440 vol., para 20 l/seg, un HDT de 150 m, con una eficiencia no menor al 72 % Debe incluir base metálica para el equipo, motor bomba, sistema de cebado y medición de presión, con manómetro en glicerina, acople motor bomba si es necesario y demás elementos para su correcto funcionamiento. | 1 | und | 35111188 |  | 35111188
ELEM | ELEMENTOS DE FIJACION | 8 | und | 85000 |  | 680000
VIAJE | TRANSPORTE - UN VIAJE INCLUYE SEGUROS | 1 | pesos | 750000 |  |  |  | 750000
DIRECTO: | 36541188 |  |  |  | 0 | 35791188 | 0 | 750000
Total | 36541188 | und
Instalacion y puesta en servicio de Bomba centrifuga, para agua tratada, desde PTAP en Tijeretas hasta el tanque El Silencio, con motor eléctrico de 100 - 125 HP, a 1800 rpm, 3x440 vol., para 83 l/seg, un HDT de 85 m, con una eficiencia no menor al 72 % Debe incluir base metálica para el equipo, motor bomba, sistema de cebado y medición de presión, con manómetro en glicerina, acople motor bomba si es necesario y demás elementos para su correcto funcionamiento.
REFERENCIA | DETALLE | Rendimiento | Unidad | V/Unitario | Equipo | Material | Personal | Otros
CUAD | CUADRILLA DE INSTALADORES MECANICOS (INCLUYE 65.78% PRESTACIONES) | 4 | día | 150000 |  |  | 600000
HERRA | HERRAMIENTA MENOR (5% M. DE O.) | 1 | pesos | 30000 |  |  |  | 30000
DIRECTO: | 630000 |  |  |  | 0 | 0 | 600000 | 30000
Total | 630000 | und
Suministro de Bomba centrifuga, para agua tratada, desde PTAP en Tijeretas hasta el tanque El Silencio, con motor eléctrico de 100 - 125 HP, a 1800 rpm, 3x440 vol., para 83 l/seg, un HDT de 85 m, con una eficiencia no menor al 72 % Debe incluir base metálica para el equipo, motor bomba, sistema de cebado y medición de presión, con manómetro en glicerina, acople motor bomba si es necesario y demás elementos para su correcto funcionamiento.
REFERENCIA | DETALLE | Rendimiento | Unidad | V/Unitario | Equipo | Material | Personal | Otros
MOTBOM70-75 | Bomba centrifuga, para agua tratada, desde PTAP en Tijeretas hasta el tanque El Silencio, con motor eléctrico de 100 - 125 HP, a 1800 rpm, 3x440 vol., para 83 l/seg, un HDT de 85 m, con una eficiencia no menor al 72 % Debe incluir base metálica para el equipo, motor bomba, sistema de cebado y medición de presión, con manómetro en glicerina, acople motor bomba si es necesario y demás elementos para su correcto funcionamiento. | 1 | und | 46890998 |  | 46890998
ELEM | ELEMENTOS DE FIJACION | 8 | und | 85000 |  | 680000
VIAJE | TRANSPORTE - UN VIAJE INCLUYE SEGUROS | 1 | pesos | 750000 |  |  |  | 750000
DIRECTO: | 48320998 |  |  |  | 0 | 47570998 | 0 | 750000
Total | 48320998 | und
Instalacion y puesta en servicio de Bomba centrifuga, para agua tratada, desde El Silencio hasta Patagonia, con motor eléctrico de 100 - 125 HP, a 1800 rpm, 3x440 vol., para 70 l/seg, un HDT de 50 m, con una eficiencia no menor al 72 % Debe incluir base metálica para el equipo, motor bomba, sistema de cebado y medición de presión, con manómetro en glicerina, acople motor bomba si es necesario y demás elementos para su correcto funcionamiento.
REFERENCIA | DETALLE | Rendimiento | Unidad | V/Unitario | Equipo | Material | Personal | Otros
CUAD | CUADRILLA DE INSTALADORES MECANICOS (INCLUYE 65.78% PRESTACIONES) | 4 | día | 150000 |  |  | 600000
HERRA | HERRAMIENTA MENOR (5% M. DE O.) | 1 | pesos | 30000 |  |  |  | 30000
DIRECTO: | 630000 |  |  |  | 0 | 0 | 600000 | 30000
Total | 630000 | und
Suministro de Bomba centrifuga, para agua tratada, desde el tanque El Silencio hasta Patagonia, con motor eléctrico de 100 - 125 HP, a 1800 rpm, 3x440 vol., para 70 l/seg, un HDT de 50 m, con una eficiencia no menor al 72 % Debe incluir base metálica para el equipo, motor bomba, sistema de cebado y medición de presión, con manómetro en glicerina, acople motor bomba si es necesario y demás elementos para su correcto funcionamiento.
REFERENCIA | DETALLE | Rendimiento | Unidad | V/Unitario | Equipo | Material | Personal | Otros
MOTBOM70-75 | Bomba centrifuga, para agua tratada, desde PTAP en Tijeretas hasta el tanque El Silencio, con motor eléctrico de 100 - 125 HP, a 1800 rpm, 3x440 vol., para 70 l/seg, un HDT de 50 m, con una eficiencia no menor al 72 % Debe incluir base metálica para el equipo, motor bomba, sistema de cebado y medición de presión, con manómetro en glicerina, acople motor bomba si es necesario y demás elementos para su correcto funcionamiento. | 1 | und | 41130208 |  | 41130208
ELEM | ELEMENTOS DE FIJACION | 8 | und | 85000 |  | 680000
VIAJE | TRANSPORTE - UN VIAJE INCLUYE SEGUROS | 1 | pesos | 750000 |  |  |  | 750000
DIRECTO: | 42560208 |  |  |  | 0 | 41810208 | 0 | 750000
Total | 42560208 | und
Instalacion de tablero de control de motores para tratamiento de lodos incluye un modulo metalico con dos divisiones, dos (2) interruptores termomagneticos tripolares regulados de 20 a, dos (2) interruptores termomagneticos tripolares regulados de 15a, barraje de cobre, , control de nivel, monitor de voltaje, dos (2) variadores de velocidad para motores de 5 hp-460v, dos (2) variadores de velocidad para motores de 3 hp-460v. incluyen: interruptores, luces de señalizacion, pulsadores y ventilacion controlada,
|  | Rendimiento | Unidad | V/Unitario | Equipo | Material | Personal | Otros
HERRA | HERRAMIENTA MENOR (5% M. DE O.) | 1 | pesos | 48623.107 |  |  |  | 48623.107
OFICI | OFICIAL (INCLUYE 82,22% PRESTACIONES) | 6.6667 | día | 80479.6253 |  |  | 536530.8356
AYUDA | AYUD ENTENDIDO | 6.6667 | dia | 65389.6956 |  |  | 435931.3039
DIRECTO: | 1021085.2466 |  |  |  | 0 | 0 | 972462.1396 | 48623.107
Total | 1021085.2466 | un
Suministro de tablero de control de motores para tratamiento de lodos incluye un modulo metalico con dos divisiones, dos (2) interruptores termomagneticos tripolares regulados de 20 a, dos (2) interruptores termomagneticos tripolares regulados de 15a, barraje de cobre, , control de nivel, monitor de voltaje, dos (2) variadores de velocidad para motores de 5 hp-460v, dos (2) variadores de velocidad para motores de 3 hp-460v. incluyen: interruptores, luces de señalizacion, pulsadores y ventilacion controlada,
|  | Rendimiento | Unidad | V/Unitario | Equipo | Material | Personal | Otros
| Gabinete metálico en lámina cold rolled calibre No. 16 dimensiones: 80x60x200cm (largoxanchoxalto) Para alojar protección principal, barraje de 600v y 600 amp y sistema de arranque de motobombas centrífugas. | 1 | Unidad | 1450000 |  | 1450000
| Breaker industrial regulable de 3X20Amp, 25 KA 600v | 2 | Unidad | 190000 |  | 380000
| Breaker industrial regulable de 3X20Amp, 15 KA 600v | 2 | Unidad | 190000 |  | 380000
| Variador de velocidad para motor de 5 HP-460v | 2 | Unidad | 5800000 |  | 11600000
| Variador de velocidad para motor de 3 HP-460v | 2 | Unidad | 4700000 |  | 9400000
| Interruptor termo-magnético multi 9 DE 2x2 A, 20 KA, 580v | 1 | Unidad | 65000 |  | 65000
| Transformadores de control 250 VA 460/110V incluye protecciones | 1 | Unidad | 290000 |  | 290000
| Conmutador manual automatico | 4 | Unidad | 92000 |  | 368000
| Pulsador rojo NC | 4 | Unidad | 22000 |  | 88000
| Pulsador verde NA | 4 | Unidad | 22000 |  | 88000
| Parada de emergencia tipo hongo | 1 | Unidad | 95000 |  | 95000
| Ventilacion controlada y filtro de entrada | 2 | Unidad | 190000 |  | 380000
| Pilotode señalización amarillo | 4 | Unidad | 25000 |  | 100000
| Pilotode señalización rojo | 4 | Unidad | 25000 |  | 100000
| Transporte Tablero general | 1 | gl | 220000 |  | 220000
DIRECTO: | 25004000 |  |  |  | 0 | 25004000 | 0 | 0
Total | 25004000 | UN
Instalacion de acometida desde ccm a motobomba centrifuga sumergible vertical trifasica 5 hp-460v (tanque homogenizador) en cable de cobre suave sumergible encauchetado tipo subcab 90°c calibre 3xno.10+1xno.10 y cable de control para sensores en motor en cable de cobre suave sumergible encauchetado tipo subcab 90°c calibre 5xno.16 en ducto pvc de 1"
|  | Rendimiento | Unidad | V/Unitario | Equipo | Material | Personal | Otros
HERRA | HERRAMIENTA MENOR (5% M. DE O.) | 1 | pesos | 1169.1647 |  |  |  | 1169.1647
AYUDR | AYUD. RASO (INCLUYE 82,22% PRESTACIONES) | 0.16667 | día | 50299.7658 |  |  | 8383.2943
| ELECTRICISTA | 0.16667 | dia | 90000 |  |  | 15000
DIRECTO: | 24552.459 |  |  |  | 0 | 0 | 23383.2943 | 1169.1647
Total | 24552.459 | ml
Suministro deacometida desde ccm a motobomba centrifuga sumergible vertical trifasica 5 hp-460v (tanque homogenizador) en cable de cobre suave sumergible encauchetado tipo subcab 90°c calibre 3xno.10+1xno.10 y cable de control para sensores en motor en cable de cobre suave sumergible encauchetado tipo subcab 90°c calibre 5xno.16 en ducto pvc de 1"
|  | Rendimiento | Unidad | V/Unitario | Equipo | Material | Personal | Otros
| Cable de Cobre Sumergible 4xNo.10 tipo SUBCAB | 1 | ml | 28000 |  | 28000
| Cable de Cobre Sumergible 5xNo.16 tipo SUBCAB | 1 | ml | 12000 |  | 12000
| Tubo conduit PVC de 1" | 1 | ml | 5000 |  | 5000
| Transporte Materiales acometida | 1 | gl | 50 |  |  |  | 50
DIRECTO: | 45050 |  |  |  | 0 | 45000 | 0 | 50
Total | 45050 | ml
Instalacion de acometida desde ccm a motobomba centrifuga sumergible vertical trifasica 3 hp-460v (bombeo a lecho de secados) en cable de cobre suave sumergible encauchetado tipo subcab 75°c calibre 3xno.12+1xno.12 y cable de control para sensores en motor en cable de cobre suave sumergible encauchetado tipo subcab 75°c calibre 5xno.16 en ducto pvc de 1"
|  | Rendimiento | Unidad | V/Unitario | Equipo | Material | Personal | Otros
HERRA | HERRAMIENTA MENOR (5% M. DE O.) | 1 | pesos | 1169.1647 |  |  |  | 1169.1647
AYUDR | AYUD. RASO (INCLUYE 82,22% PRESTACIONES) | 0.16667 | día | 50299.7658 |  |  | 8383.2943
| ELECTRICISTA | 0.16667 | dia | 90000 |  |  | 15000
DIRECTO: | 24552.459 |  |  |  | 0 | 0 | 23383.2943 | 1169.1647
Total | 24552.459 | ml
Suministro de acometida desde ccm a motobomba centrifuga sumergible vertical trifasica 3 hp-460v (bombeo a lecho de secados) en cable de cobre suave sumergible encauchetado tipo subcab 75°c calibre 3xno.12+1xno.12 y cable de control para sensores en motor en cable de cobre suave sumergible encauchetado tipo subcab 75°c calibre 5xno.16 en ducto pvc de 1"
|  | Rendimiento | Unidad | V/Unitario | Equipo | Material | Personal | Otros
| Cable de Cobre Sumergible 4xNo.12 tipo SUBCAB | 1 | ml | 22000 |  | 22000
| Cable de Cobre Sumergible 5xNo.16 tipo SUBCAB | 1 | ml | 12000 |  | 12000
| Tubo conduit PVC de 1" | 1 | ml | 5000 |  | 5000
| Transporte Materiales acometida | 1 | gl | 50 |  |  |  | 50
DIRECTO: | 39050 |  |  |  | 0 | 39000 | 0 | 50
Total | 39050 | ml
14.1 | Legalizacion ante electricaribe y certificacion retie
|  | Rendimiento | Unidad | V/Unitario | Equipo | Material | Personal | Otros
Pagos a ELECTRICARIBE:
| Consultoria de proyectos | 1 | gl | 130000 |  |  |  | 130000
| Revisión de instalaciones con transformador | 1 | gl | 320000 |  |  |  | 320000
| Descargo costo directo por hora | 1 | gl | 360000 |  |  |  | 360000
| Ingeniero Eléctrico | 12.5 | dia | 160000 |  |  | 2000000
| Ingeniero Eléctrico Inspector del CIDET | 25 | dia | 160000 |  |  | 4000000
DIRECTO: | 6810000 |  |  |  | 0 | 0 | 6000000 | 810000
Total | 6810000 | gl
4550000

## APU CAPTACION (hidden)
Optimización del acueducto de San Antero y del acueducto del Corregimiento el Porvenir en el Municipio de San Antero
Municipio de San Antero - Córdoba
| CONS-074-IPE |  | Octubre de 2019
ACCESORIOS SISTEMA DE BOMBEO CAPTACION
2.1.1 | Instalacion Niple Acero Al Carbon 16" (400 mm) EB x EL L:2m
|  | Rendimiento | Unidad | V/Unitario | Equipo | Material | Gente | Otros
| OFICIAL | 1.5 | día | 80479.6253 |  |  | 120719.438
AYUDA | AYUDANTE ENTENDIDO | 1.5 | día | 196169.0868 |  |  | 294253.6302
| EQUIPO DE ELEVACIÓN - DIFERENCIAL | 1.5 | día | 18500 | 27750
HERRA | HERRAMIENTA MENOR (5% M. DE O.) | 1 | pesos | 20748.6534 |  |  |  | 20748.6534
DIRECTO: | 463471.7216 |  |  |  | 27750 | 0 | 414973.0682 | 20748.6534
Total | 463471.7216 | Und |  | 455172
2.2.1 | Suministro Niple Acero Al Carbon 16" (400 mm) EB x EL L:2m
|  | Rendimiento | Unidad | V/Unitario | Equipo | Material | Gente | Otros
TASH3 | Niple Acero Al Carbon 16" (400 mm) EB x EL L:2m | 1 | und | 2727480 |  | 2727480
| Juego de Tornillería y Empaques de 16" | 1 | und | 295000 |  | 295000
VIAJE | TRANSPORTE - UN VIAJE | 0.01 | pesos | 1200000 |  |  |  | 12000
DIRECTO: | 3034480 |  |  |  | 0 | 3022480 | 0 | 12000
Total | 3034480 | Und
2.1.2 | Instalacion Acero Al Carbon 16" (400 mm) EB x EL L: 8,5m
|  | Rendimiento | Unidad | V/Unitario | Equipo | Material | Gente | Otros
| OFICIAL | 0.34 | día | 80479.6253 |  |  | 27363.0726
AYUDA | AYUDANTE ENTENDIDO | 0.34 | día | 392338.1736 |  |  | 133394.979
| EQUIPO DE ELEVACIÓN - DIFERENCIAL | 0.34 | día | 18500 | 6290
RETRO | RETRO DOOSAN DX 225 LCA | 8 | hora | 150000 | 1200000 |  |  |  | 0.055556
HERRA | HERRAMIENTA MENOR (5% M. DE O.) | 1 | pesos | 8037.9026 |  |  |  | 8037.9026
DIRECTO: | 1375085.9542 |  |  |  | 1206290 | 0 | 160758.0516 | 8037.9026
Total | 1375085.9542 | Und |  | 1370223
2.2.2 | Suministro Niple Acero Al Carbon 16" (400 mm) EB x EL L: 8,5m
|  | Rendimiento | Unidad | V/Unitario | Equipo | Material | Gente | Otros
TASH3 | Niple Acero Al Carbon 16" (400 mm) EB x EL L: 8,5m | 1 | und | 8779820 |  | 8779820
| Juego de Tornillería y Empaques de 16" | 1 | und | 295000 |  | 295000
VIAJE | TRANSPORTE - UN VIAJE | 0.05 | pesos | 1200000 |  |  |  | 60000
DIRECTO: | 9134820 |  |  |  | 0 | 9074820 | 0 | 60000
Total | 9134820 | Und
2.1.3 | Instalacion Codo HD 16" x 90° EB x EB
|  | Rendimiento | Unidad | V/Unitario | Equipo | Material | Gente | Otros
| OFICIAL | 4.1 | día | 80479.6253 |  |  | 329966.4639
AYUDA | AYUDANTE ENTENDIDO | 4.1 | día | 130779.3912 |  |  | 536195.5039
| EQUIPO DE ELEVACIÓN - DIFERENCIAL | 4.1 | día | 18500 | 75850
HERRA | HERRAMIENTA MENOR (5% M. DE O.) | 1 | pesos | 26809.7752 |  |  |  | 26809.7752
DIRECTO: | 638855.279 |  |  |  | 75850 | 0 | 536195.5039 | 26809.7752
Total | 638855.279 | und |  | 636862.5
2.2.3 | Suministro Codo HD 16" x 90° EB x EB
|  | Rendimiento | Unidad | V/Unitario | Equipo | Material | Gente | Otros
CO910JH | Codo HD 16" x 90° EB x EB | 1 | und | 3647350 |  | 3647350
| Juego de Tornillería y Empaques de 16" | 2 | und | 295000 |  | 590000
VIAJE | TRANSPORTE - UN VIAJE | 0.007 | pesos | 1200000 |  |  |  | 8400
DIRECTO: | 4245750 |  |  |  | 0 | 4237350 | 0 | 8400
Total | 4245750 | und
2.1.4 | Instalacion Niple Acero Al Carbon 16" (400 mm) EB x EL L:1,5m
|  | Rendimiento | Unidad | V/Unitario | Equipo | Material | Gente | Otros
| OFICIAL | 2.05 | día | 80479.6253 |  |  | 164983.232
AYUDA | AYUDANTE ENTENDIDO | 2.05 | día | 196169.0868 |  |  | 402146.6279
| EQUIPO DE ELEVACIÓN - DIFERENCIAL | 2.05 | día | 18500 | 37925
HERRA | HERRAMIENTA MENOR (5% M. DE O.) | 1 | pesos | 28356.493 |  |  |  | 28356.493
DIRECTO: | 633411.3528 |  |  |  | 37925 | 0 | 567129.8598 | 28356.493
Total | 633411.3528 | Und |  | 631690.5
2.2.4 | Suministro Niple Acero Al Carbon 16" (400 mm) EB x EB L:1,5m
|  | Rendimiento | Unidad | V/Unitario | Equipo | Material | Gente | Otros
TASH3 | Niple Acero Al Carbon 16" (400 mm) EB x EB L:1,5m | 1 | und | 3609270 |  | 3609270
| Juego de Tornillería y Empaques de 16" | 2 | und | 295000 |  | 590000
VIAJE | TRANSPORTE - UN VIAJE | 0.01 | pesos | 1200000 |  |  |  | 12000
DIRECTO: | 4211270 |  |  |  | 0 | 4199270 | 0 | 12000
Total | 4211270 | Und
2.1.5 | Instalación Yee HD 16" x 10"
|  | Rendimiento | Unidad | V/Unitario | Equipo | Material | Personal | Otros
| OFICIAL | 4.5 | día | 80479.6253 |  |  | 362158.314
AYUDA | AYUDANTE ENTENDIDO | 4.5 | día | 130779.3912 |  |  | 588507.2603
| EQUIPO DE ELEVACIÓN - DIFERENCIAL | 4.5 | día | 18500 | 83250
HERRA | HERRAMIENTA MENOR (5% M. DE O.) | 1 | pesos | 47533.2787 |  |  |  | 47533.2787
DIRECTO: | 1081448.8531 |  |  |  | 83250 | 0 | 950665.5744 | 47533.2787
Total | 1081448.8531 | und |  | 1067448.81
2.2.5 | Suministro Yee HD 16" x 10"
|  | Rendimiento | Unidad | V/Unitario | Equipo | Material | Personal | Otros
CO906JH | Yee 16" x 10" HD, EB X EB | 1 | und | 6514325.4 |  | 6514325.4
| Juego de Tornillería y Empaques de 16" | 2 | und | 295000 |  | 590000
VIAJE | TRANSPORTE - UN VIAJE | 0.01 | pesos | 1200000 |  |  |  | 12000
DIRECTO: | 7116325.4 |  |  |  | 0 | 7104325.4 | 0 | 12000
Total | 7116325.4 | und
2.1.6 | Instalacion Valvula de Compuerta HD sello en Bronce Vastago No Ascendente 10 " BxB
|  | Rendimiento | Unidad | V/Unitario | Equipo | Material | Gente | Otros
| OFICIAL | 2.08 | día | 80479.6253 |  |  | 167397.6207
AYUDA | AYUDANTE ENTENDIDO | 2.08 | día | 130779.3912 |  |  | 272021.1337
| EQUIPO DE ELEVACIÓN - DIFERENCIAL | 2.08 | día | 18500 | 38480
LUBRI | LUBRICANTE | 1 | un | 12500.1 |  | 12500.1
HERRA | HERRAMIENTA MENOR (5% M. DE O.) | 1 | pesos | 21970.9377 |  |  |  | 21970.9377
DIRECTO: | 512369.7921 |  |  |  | 38480 | 12500.1 | 439418.7544 | 21970.9377
Total | 512369.7921 | und |  | 510622.5
2.2.6 | Suministro Valvula de Compuerta HD sello en Bronce Vastago No Ascendente 10 " BxB
|  | Rendimiento | Unidad | V/Unitario | Equipo | Material | Gente | Otros
VCEL6 | Valvula de Compuerta HD sello en Bronce Vastago No Ascendente 10 " BxB | 1 | und | 3076150 |  | 3076150 |  |  | 4550000
| Juego de Tornillería y Empaques de 10" | 2 | und | 152000 |  | 304000
VIAJE | TRANSPORTE - UN VIAJE | 0.02 | pesos | 1200000 |  |  |  | 24000
DIRECTO: | 3404150 |  |  |  | 0 | 3380150 | 0 | 24000
Total | 3404150 | und
2.1.7 | Instalacion Valvula retencion Horizontal HD 10" BxB
|  | Rendimiento | Unidad | V/Unitario | Equipo | Material | Gente | Otros
| OFICIAL | 1.4 | día | 80479.6253 |  |  | 112671.4755
AYUDA | AYUDANTE ENTENDIDO | 1.4 | día | 130779.3912 |  |  | 183091.1477
| EQUIPO DE ELEVACIÓN - DIFERENCIAL | 1.4 | día | 18500 | 25900
LUBRI | LUBRICANTE | 1 | un | 12500.1 |  | 12500.1
HERRA | HERRAMIENTA MENOR (5% M. DE O.) | 1 | pesos | 14788.1312 |  |  |  | 14788.1312
DIRECTO: | 348950.8543 |  |  |  | 25900 | 12500.1 | 295762.6231 | 14788.1312
Total | 348950.8543 | und |  | 344439
2.2.7 | Suministro Valvula Retencion Horizontal HD 10" BxB
|  | Rendimiento | Unidad | V/Unitario | Equipo | Material | Gente | Otros
VCEL2 | Valvula Retencion Horizontal HD 10" BxB | 1 | und | 1968260 |  | 1968260
| Juego de Tornillería y Empaques de 10" | 2 | und | 152000 |  | 304000
VIAJE | TRANSPORTE - UN VIAJE | 0.02 | pesos | 1200000 |  |  |  | 24000
DIRECTO: | 2296260 |  |  |  | 0 | 2272260 | 0 | 24000
Total | 2296260 | und
2.1.8 | Instalacion Niple Acero Al Carbon 10" (250 mm) EB x EB L:0,3m
|  | Rendimiento | Unidad | V/Unitario | Equipo | Material | Gente | Otros
| OFICIAL | 1.6 | día | 80479.6253 |  |  | 128767.4006
AYUDA | AYUDANTE ENTENDIDO | 1.6 | día | 65389.6956 |  |  | 104623.5129
HERRA | HERRAMIENTA MENOR (5% M. DE O.) | 1 | pesos | 11669.5457 |  |  |  | 11669.5457
DIRECTO: | 245060.4592 |  |  |  | 0 | 0 | 233390.9135 | 11669.5457
Total | 245060.4592 | Und |  | 244652.85
2.2.8 | Suministro Niple Acero Al Carbon 10" (250 mm) EB x EB L:0,3m
|  | Rendimiento | Unidad | V/Unitario | Equipo | Material | Gente | Otros
TASH3 | Niple Acero Al Carbon 10" (250 mm) EB x EB L:0,3m | 1 | und | 1321019 |  | 1321019
| Juego de Tornillería y Empaques de 10" | 2 | und | 152000 |  | 304000
VIAJE | TRANSPORTE - UN VIAJE | 0.005 | pesos | 1200000 |  |  |  | 6000
DIRECTO: | 1631019 |  |  |  | 0 | 1625019 | 0 | 6000
Total | 1631019 | Und
2.1.9 | Instalacion Codo HD 10" x 90° EB x EB
|  | Rendimiento | Unidad | V/Unitario | Equipo | Material | Gente | Otros
| OFICIAL | 1.15 | día | 80479.6253 |  |  | 92551.5691
AYUDA | AYUDANTE ENTENDIDO | 1.15 | día | 130779.3912 |  |  | 150396.2999
| EQUIPO DE ELEVACIÓN - DIFERENCIAL | 1.15 | día | 18500 | 21275
HERRA | HERRAMIENTA MENOR (5% M. DE O.) | 1 | pesos | 12147.3935 |  |  |  | 12147.3935
DIRECTO: | 276370.2625 |  |  |  | 21275 | 0 | 242947.869 | 12147.3935
Total | 276370.2625 | und |  | 275520
2.2.9 | Suministro Codo HD 10" x 90° EB x EB
|  | Rendimiento | Unidad | V/Unitario | Equipo | Material | Gente | Otros
CO910JH | Codo HD 10" x 90° EB x EB | 1 | und | 1523200 |  | 1523200
| Juego de Tornillería y Empaques de 10" | 2 | und | 152000 |  | 304000
VIAJE | TRANSPORTE - UN VIAJE | 0.008 | pesos | 1200000 |  |  |  | 9600
DIRECTO: | 1836800 |  |  |  | 0 | 1827200 | 0 | 9600
Total | 1836800 | und
2.1.10 | Instalacion Niple Acero Al Carbon 6" (150 mm) EB x EB L:0,2m
|  | Rendimiento | Unidad | V/Unitario | Equipo | Material | Gente | Otros
| OFICIAL | 0.85 | día | 80479.6253 |  |  | 68407.6815
AYUDA | AYUDANTE ENTENDIDO | 0.85 | día | 65389.6956 |  |  | 55581.2413
HERRA | HERRAMIENTA MENOR (5% M. DE O.) | 1 | pesos | 6199.4461 |  |  |  | 6199.4461
DIRECTO: | 130188.3689 |  |  |  | 0 | 0 | 123988.9228 | 6199.4461
Total | 130188.3689 | Und |  | 129768.75
2.2.10 | Suministro Niple Acero Al Carbon 6" (150 mm) EB x EB L:0,2m
|  | Rendimiento | Unidad | V/Unitario | Equipo | Material | Gente | Otros
TASH3 | Niple Acero Al Carbon 6" (150 mm) EB x EB L:0,2m | 1 | und | 699125 |  | 699125
| Juego de Tornillería y Empaques de 6" | 2 | und | 80000 |  | 160000
VIAJE | TRANSPORTE - UN VIAJE | 0.005 | pesos | 1200000 |  |  |  | 6000
DIRECTO: | 865125 |  |  |  | 0 | 859125 | 0 | 6000
Total | 865125 | Und
2.1.11 | Instalacion Reduccion Concentrica 10" x 6" HD
|  | Rendimiento | Unidad | V/Unitario | Equipo | Material | Gente | Otros
| OFICIAL | 0.9 | día | 80479.6253 |  |  | 72431.6628
AYUDA | AYUDANTE ENTENDIDO | 0.9 | día | 65389.6956 |  |  | 58850.726
| EQUIPO DE ELEVACIÓN - DIFERENCIAL | 0.9 | día | 18500 | 16650
HERRA | HERRAMIENTA MENOR (5% M. DE O.) | 1 | pesos | 6564.1194 |  |  |  | 6564.1194
DIRECTO: | 154496.5083 |  |  |  | 16650 | 0 | 131282.3888 | 6564.1194
Total | 154496.5083 | und |  | 155869.2
2.2.11 | Suministro Reduccion Concentrica 10" x 6" HD EB X EB
|  | Rendimiento | Unidad | V/Unitario | Equipo | Material | Gente | Otros
URAP3 | Reduccion Concentrica 10" x 6" HD EBXEB | 1 | und | 798728 |  | 798728
| Juego de Tornillería y Empaques de 10" | 1 | und | 152000 |  | 152000
| Juego de Tornillería y Empaques de 6" | 1 | und | 80000 |  | 80000
VIAJE | TRANSPORTE - UN VIAJE | 0.007 | pesos | 1200000 |  |  |  | 8400
DIRECTO: | 1039128 |  |  |  | 0 | 1030728 | 0 | 8400
Total | 1039128 | und
2.1.12 | Instalacion Reduccion Excentrica para entrada a bomba 4" x 6" HD EB x EB
|  | Rendimiento | Unidad | V/Unitario | Equipo | Material | Gente | Otros
| OFICIAL | 0.51 | día | 80479.6253 |  |  | 41044.6089
AYUDA | AYUDANTE ENTENDIDO | 0.51 | día | 65389.6956 |  |  | 33348.7448
HERRA | HERRAMIENTA MENOR (5% M. DE O.) | 1 | pesos | 3719.6677 |  |  |  | 3719.6677
DIRECTO: | 78113.0214 |  |  |  | 0 | 0 | 74393.3537 | 3719.6677
Total | 78113.0214 | und |  | 77248.5
2.2.12 | Suministro Reduccion Excentrica para entrada a bomba 4" x 6" HD EB x EB
|  | Rendimiento | Unidad | V/Unitario | Equipo | Material | Gente | Otros
URAP3 | Reduccion Excentrica para entrada a bomba 4" x 6" HD EB x EB | 1 | und | 358190 |  | 358190
| Juego de Tornillería y Empaques de 6" | 1 | und | 80000 |  | 80000
| Juego de Tornillería y Empaques de 4" | 1 | und | 72000 |  | 72000
VIAJE | TRANSPORTE - UN VIAJE | 0.004 | pesos | 1200000 |  |  |  | 4800
DIRECTO: | 514990 |  |  |  | 0 | 510190 | 0 | 4800
Total | 514990 | und
2.1.13 | Instalacion Reduccion Concentrica para salida de bomba 3" x 8" HD EB x EB
|  | Rendimiento | Unidad | V/Unitario | Equipo | Material | Gente | Otros
| OFICIAL | 0.58 | día | 80479.6253 |  |  | 46678.1827
AYUDA | AYUDANTE ENTENDIDO | 0.58 | día | 65389.6956 |  |  | 37926.0234
HERRA | HERRAMIENTA MENOR (5% M. DE O.) | 1 | pesos | 4230.2103 |  |  |  | 4230.2103
DIRECTO: | 88834.4165 |  |  |  | 0 | 0 | 84604.2061 | 4230.2103
Total | 88834.4165 | und |  | 89052
2.2.13 | Suministro Reduccion Concentrica para salida de bomba 3" x 8" HD EB x EB
|  | Rendimiento | Unidad | V/Unitario | Equipo | Material | Gente | Otros
URAP3 | Reduccion Concentrica para salida de bomba 3" x 8" HD EB x EB | 1 | und | 442680 |  | 442680
| Juego de Tornillería y Empaques de 6" | 1 | und | 80000 |  | 80000
| Juego de Tornillería y Empaques de 3" | 1 | und | 65000 |  | 65000
VIAJE | TRANSPORTE - UN VIAJE | 0.005 | pesos | 1200000 |  |  |  | 6000
DIRECTO: | 593680 |  |  |  | 0 | 587680 | 0 | 6000
Total | 593680 | und
Instalacion Reduccion Concentrica 10" x 8" HD
|  | Rendimiento | Unidad | V/Unitario | Equipo | Material | Gente | Otros
AYUDA | AYUD. ENTENDIDO (INCLUYE 82,22% PRESTACIONES) | 0.86 | día | 65389.6956 |  |  | 56235.1382
HERRA | HERRAMIENTA MENOR (5% M. DE O.) | 1 | pesos | 2811.7569 |  |  |  | 2811.7569
DIRECTO: | 59046.8951 |  |  |  | 0 | 0 | 56235.1382 | 2811.7569
Total | 59046.8951 | und
Suministro Reduccion Concentrica 10" x 8" HD
|  | Rendimiento | Unidad | V/Unitario | Equipo | Material | Gente | Otros
URAP3 | REDUCCION CONCENTRICA EN ACERO 10" x 8" | 1 | und | 712000 |  | 712000
| Juego de Tornillería y Empaques de 10" | 1 | und | 986448.12 |  | 986448.12
|  | 0.35 | día | 0 | 0
VIAJE | TRANSPORTE - UN VIAJE | 0.01 | pesos | 1200000 |  |  |  | 12000
DIRECTO: | 1710448.12 |  |  |  | 0 | 1698448.12 | 0 | 12000
Total | 1710448.12 | und
2.1.14 | Instalacion Niple Acero Al Carbon 8" (200 mm) EB x EB L:0,5m
|  | Rendimiento | Unidad | V/Unitario | Equipo | Material | Gente | Otros
| OFICIAL | 1.15 | día | 80479.6253 |  |  | 92551.5691
AYUDA | AYUDANTE ENTENDIDO | 1.15 | día | 65389.6956 |  |  | 75198.1499
| EQUIPO DE ELEVACIÓN - DIFERENCIAL | 1.15 | día | 18500 | 21275
HERRA | HERRAMIENTA MENOR (5% M. DE O.) | 1 | pesos | 8387.486 |  |  |  | 8387.486
DIRECTO: | 197412.205 |  |  |  | 21275 | 0 | 167749.7191 | 8387.486
Total | 197412.205 | Und |  | 195112.5
2.2.14 | Suministro Niple Acero Al Carbon 8" (200 mm) EB x EB L:0,5m
|  | Rendimiento | Unidad | V/Unitario | Equipo | Material | Gente | Otros
TASH3 | Niple Acero Al Carbon 8" (200 mm) EB x EB L:0,5m | 1 | und | 1100750 |  | 1100750
| Juego de Tornillería y Empaques de 8" | 2 | und | 91000 |  | 182000
VIAJE | TRANSPORTE - UN VIAJE | 0.015 | pesos | 1200000 |  |  |  | 18000
DIRECTO: | 1300750 |  |  |  | 0 | 1282750 | 0 | 18000
Total | 1300750 | Und
2.1.15 | Instalacion Niple Acero Al Carbon 8" (200 mm) EB x EB L: 1m
|  | Rendimiento | Unidad | V/Unitario | Equipo | Material | Gente | Otros
| OFICIAL | 1.33 | día | 80479.6253 |  |  | 107037.9017
AYUDA | AYUDANTE ENTENDIDO | 1.33 | día | 65389.6956 |  |  | 86968.2951
| EQUIPO DE ELEVACIÓN - DIFERENCIAL | 1.33 | día | 18500 | 24605
HERRA | HERRAMIENTA MENOR (5% M. DE O.) | 1 | pesos | 9700.3098 |  |  |  | 9700.3098
DIRECTO: | 228311.5067 |  |  |  | 24605 | 0 | 194006.1968 | 9700.3098
Total | 228311.5067 | Und |  | 227096.85
2.2.15 | Suministro Niple Acero Al Carbon 8" (200 mm) EB x EB L: 1m
|  | Rendimiento | Unidad | V/Unitario | Equipo | Material | Gente | Otros
TASH3 | Niple Acero Al Carbon 8" (200 mm) EB x EB L: 1m | 1 | und | 1301979 |  | 1301979
| Juego de Tornillería y Empaques de 8" | 2 | und | 91000 |  | 182000
VIAJE | TRANSPORTE - UN VIAJE | 0.025 | pesos | 1200000 |  |  |  | 30000
DIRECTO: | 1513979 |  |  |  | 0 | 1483979 | 0 | 30000
Total | 1513979 | Und
2.1.16 | Instalacion Niple Acero Al Carbon 8" (200 mm) EB x EB L: 1,7m
|  | Rendimiento | Unidad | V/Unitario | Equipo | Material | Gente | Otros
| OFICIAL | 1.13 | día | 80479.6253 |  |  | 90941.9766
AYUDA | AYUDANTE ENTENDIDO | 1.13 | día | 130779.3912 |  |  | 147780.712
| EQUIPO DE ELEVACIÓN - DIFERENCIAL | 1.13 | día | 18500 | 20905
HERRA | HERRAMIENTA MENOR (5% M. DE O.) | 1 | pesos | 11936.1344 |  |  |  | 11936.1344
DIRECTO: | 271563.8231 |  |  |  | 20905 | 0 | 238722.6887 | 11936.1344
Total | 271563.8231 | Und |  | 273014.55
2.2.16 | Suministro Niple Acero Al Carbon 8" (200 mm) EB x EB L: 1,7m
|  | Rendimiento | Unidad | V/Unitario | Equipo | Material | Gente | Otros
TASH3 | Niple Acero Al Carbon 8" (200 mm) EB x EB L: 1,7m | 1 | und | 1602097 |  | 1602097
| Juego de Tornillería y Empaques de 8" | 2 | und | 91000 |  | 182000
VIAJE | TRANSPORTE - UN VIAJE | 0.03 | pesos | 1200000 |  |  |  | 36000
DIRECTO: | 1820097 |  |  |  | 0 | 1784097 | 0 | 36000
Total | 1820097 | Und
2.1.17 | Instalacion Reduccion Excentrica 12" x 8" HD EB x EB
|  | Rendimiento | Unidad | V/Unitario | Equipo | Material | Gente | Otros
| OFICIAL | 1.45 | día | 80479.6253 |  |  | 116695.4567
| AYUDANTE ENTENDIDO | 1.45 | día | 65389.6956 |  |  | 94815.0586
| EQUIPO DE ELEVACIÓN - DIFERENCIAL | 1.45 | día | 24000 | 34800
HERRA | HERRAMIENTA MENOR (5% M. DE O.) | 1 | pesos | 10575.5258 |  |  |  | 10575.5258
DIRECTO: | 256886.0411 |  |  |  | 34800 | 0 | 211510.5154 | 10575.5258
Total | 256886.0411 | und |  | 257753.25
2.2.17 | Suministro Reduccion Excentrica 12" x 8" HD EB x EB
|  | Rendimiento | Unidad | V/Unitario | Equipo | Material | Gente | Otros
URAP3 | Reduccion Excentrica 12" x 8" HD EB x EB | 1 | und | 1433355 |  | 1433355
| Juego de Tornillería y Empaques de 12" | 1 | und | 170000 |  | 170000
| Juego de Tornillería y Empaques de 8" | 1 | und | 91000 |  | 91000
VIAJE | TRANSPORTE - UN VIAJE | 0.02 | pesos | 1200000 |  |  |  | 24000
DIRECTO: | 1718355 |  |  |  | 0 | 1694355 | 0 | 24000
Total | 1718355 | und
2.1.18 | Instalacion Niple Pasamuro Acero al Carbon 12" EB x EB L: 4m Z: 0,8m
|  | Rendimiento | Unidad | V/Unitario | Equipo | Material | Gente | Otros
| OFICIAL | 2.45 | día | 80479.6253 |  |  | 197175.0821
| AYUDANTE ENTENDIDO | 2.45 | día | 130779.3912 |  |  | 320409.5084
RETRO | RETRO DOOSAN DX 225 LCA | 1 | hora | 150000 | 150000 |  |  |  | 0.055556
| EQUIPO DE ELEVACIÓN - DIFERENCIAL | 2.45 | día | 18500 | 45325
HERRA | HERRAMIENTA MENOR (5% M. DE O.) | 1 | pesos | 25879.2295 |  |  |  | 25879.2295
DIRECTO: | 738788.82 |  |  |  | 195325 | 0 | 517584.5905 | 25879.2295
Total | 738788.82 | Und |  | 732677.25
2.2.18 | Suministro Niple Pasamuro Acero al Carbon 12" EB x EB L: 4m Z: 0,8m
|  | Rendimiento | Unidad | V/Unitario | Equipo | Material | Gente | Otros
TASH3 | Niple Pasamuro Acero al Carbon 12" EB x EB L: 4m Z: 0,8m | 1 | und | 4484515 |  | 4484515
| Juego de Tornillería y Empaques de 12" | 2 | und | 170000 |  | 340000
VIAJE | TRANSPORTE - UN VIAJE | 0.05 | pesos | 1200000 |  |  |  | 60000
DIRECTO: | 4884515 |  |  |  | 0 | 4824515 | 0 | 60000
Total | 4884515 | Und
2.1.19 | Instalacion Niple Acero Al Carbon 12" (300 mm) EB x EB L: 21 m
|  | Rendimiento | Unidad | V/Unitario | Equipo | Material | Gente | Otros
| OFICIAL | 1.5 | día | 80479.6253 |  |  | 120719.438
| AYUDANTE ENTENDIDO | 1.5 | día | 392338.1736 |  |  | 588507.2603
RETRO | RETRO DOOSAN DX 225 LCA | 8 | hora | 150000 | 1200000 |  |  |  | 0.055556
| EQUIPO DE ELEVACIÓN - DIFERENCIAL | 1.5 | día | 18500 | 27750
HERRA | HERRAMIENTA MENOR (5% M. DE O.) | 1 | pesos | 35461.3349 |  |  |  | 35461.3349
DIRECTO: | 1972438.0333 |  |  |  | 1227750 | 0 | 709226.6983 | 35461.3349
Total | 1972438.0333 | Und |  | 1979278.5
2.2.19 | Suministro Niple Acero Al Carbon 12" (300 mm) EB x EB L: 21 m
|  | Rendimiento | Unidad | V/Unitario | Equipo | Material | Gente | Otros |  | 17940
TASH3 | Niple Acero Al Carbon 12" (300 mm) EB x EB L: 21 m | 1 | und | 12615190 |  | 12615190 |  |  |  | 21348.6
| Juego de Tornillería y Empaques de 12" | 2 | und | 170000 |  | 340000
VIAJE | TRANSPORTE - UN VIAJE | 0.2 | pesos | 1200000 |  |  |  | 240000
DIRECTO: | 13195190 |  |  |  | 0 | 12955190 | 0 | 240000
Total | 13195190 | Und
2.1.20 | Instalacion Codo HD 12" x 90° EB x EB
|  | Rendimiento | Unidad | V/Unitario | Equipo | Material | Gente | Otros
| OFICIAL | 1.29 | día | 80479.6253 |  |  | 103818.7167
| AYUDANTE ENTENDIDO | 1.29 | día | 130779.3912 |  |  | 168705.4146
| EQUIPO DE ELEVACIÓN - DIFERENCIAL | 1.29 | día | 30600 | 39474
HERRA | HERRAMIENTA MENOR (5% M. DE O.) | 1 | pesos | 13626.2066 |  |  |  | 13626.2066
DIRECTO: | 325624.3379 |  |  |  | 39474 | 0 | 272524.1313 | 13626.2066
Total | 325624.3379 | und |  | 325920
2.2.20 | Suministro de Codo HD 12" x 90° EB x EB
|  | Rendimiento | Unidad | V/Unitario | Equipo | Material | Gente | Otros
| Codo HD 12" x 90° EB x EB | 1 | und | 1808800 | 1808800
| Juego de Tornillería y Empaques de 12" | 2 | und | 170000 |  | 340000
VIAJE | TRANSPORTE - UN VIAJE | 0.02 | pesos | 1200000 |  |  |  | 24000
DIRECTO: | 2172800 |  |  |  | 1808800 | 340000 | 0 | 24000
Total | 2172800 | und
2.1.21 | Instalacion Niple Acero Al Carbon 12" (300 mm) EB x EB L: 3 m
|  | Rendimiento | Unidad | V/Unitario | Equipo | Material | Gente | Otros
| OFICIAL | 2.35 | día | 80479.6253 |  |  | 189127.1196
| AYUDANTE ENTENDIDO | 2.35 | día | 130779.3912 |  |  | 307331.5693
| EQUIPO DE ELEVACIÓN - DIFERENCIAL | 2.35 | día | 18500 | 43475
HERRA | HERRAMIENTA MENOR (5% M. DE O.) | 1 | pesos | 24822.9344 |  |  |  | 24822.9344
DIRECTO: | 564756.6233 |  |  |  | 43475 | 0 | 496458.6888 | 24822.9344
Total | 564756.6233 | Und |  | 568873.5
2.2.21 | Suministro Niple Acero Al Carbon 12" (300 mm) EB x EB L: 3 m
|  | Rendimiento | Unidad | V/Unitario | Equipo | Material | Gente | Otros |  | 17940
TASH3 | Niple Acero Al Carbon 12" (300 mm) EB x EB L: 3 m | 1 | und | 3416490 |  | 3416490 |  |  |  | 21348.6
| Juego de Tornillería y Empaques de 12" | 2 | und | 170000 |  | 340000
VIAJE | TRANSPORTE - UN VIAJE | 0.03 | pesos | 1200000 |  |  |  | 36000
DIRECTO: | 3792490 |  |  |  | 0 | 3756490 | 0 | 36000
Total | 3792490 | Und
2.1.22 | Instalacion Valvula de Pie con Coladera 12" EB x EB
|  | Rendimiento | Unidad | V/Unitario | Equipo | Material | Gente | Otros
| OFICIAL | 3.15 | día | 80479.6253 |  |  | 253510.8198
| AYUDANTE ENTENDIDO | 3.15 | día | 130779.3912 |  |  | 411955.0822
| EQUIPO DE ELEVACIÓN - DIFERENCIAL | 3.15 | día | 18500 | 58275
HERRA | HERRAMIENTA MENOR (5% M. DE O.) | 1 | pesos | 33273.2951 |  |  |  | 33273.2951
DIRECTO: | 757014.1972 |  |  |  | 58275 | 0 | 665465.9021 | 33273.2951
Total | 757014.1972 | un |  | 756569.1
2.2.22 | Suministro Valvula de Pie con Coladera 12" EB x EB
|  | Rendimiento | Unidad | V/Unitario | Equipo | Material | Gente | Otros
TASH3 | Valvula de Pie con Coladera 12" EB x EB | 1 | und | 4679794 |  | 4679794
| Juego de Tornillería y Empaques de 12" | 2 | und | 170000 |  | 340000
VIAJE | TRANSPORTE - UN VIAJE | 0.02 | pesos | 1200000 |  |  |  | 24000
DIRECTO: | 5043794 |  |  |  | 0 | 5019794 | 0 | 24000
Total | 5043794 | un
2.1.23 | Instalacion Codo HD 12" x 90° Junta Hidraulica
|  | Rendimiento | Unidad | V/Unitario | Equipo | Material | Gente | Otros
| OFICIAL | 1.4 | día | 80479.6253 |  |  | 112671.4755
| AYUDANTE ENTENDIDO | 1.4 | día | 65389.6956 |  |  | 91545.5738
HERRA | HERRAMIENTA MENOR (5% M. DE O.) | 1 | pesos | 10210.8525 |  |  |  | 10210.8525
DIRECTO: | 214427.9018 |  |  |  | 0 | 0 | 204217.0493 | 10210.8525
Total | 214427.9018 | und |  | 214230
2.2.23 | Suministro Codo HD 12" x 90° Junta Hidraulica
|  | Rendimiento | Unidad | V/Unitario | Equipo | Material | Gente | Otros
CO910JH | Codo HD 12" x 90° Junta Hidraulica | 1 | und | 1404200 |  | 1404200
| Unión de Reparación de 12" PVC | 2 | und | 844888.1
VIAJE | TRANSPORTE - UN VIAJE | 0.02 | pesos | 1200000 |  |  |  | 24000
DIRECTO: | 1428200 |  |  |  | 0 | 1404200 | 0 | 24000
Total | 1428200 | und
2.1.24 | Instalacion Niple Acero Al Carbon 12" (300 mm) EB x EL L: 3 m
|  | Rendimiento | Unidad | V/Unitario | Equipo | Material | Gente | Otros
| OFICIAL | 1.11 | día | 80479.6253 |  |  | 89332.3841
| AYUDANTE ENTENDIDO | 1.11 | día | 130779.3912 |  |  | 145165.1242
| EQUIPO DE ELEVACIÓN - DIFERENCIAL | 1.11 | día | 18500 | 20535
RETRO | RETRO DOOSAN DX 225 LCA | 0.9 | hora | 150000 | 135000 |  |  |  | 0.055556
HERRA | HERRAMIENTA MENOR (5% M. DE O.) | 1 | pesos | 11724.8754 |  |  |  | 11724.8754
DIRECTO: | 401757.3838 |  |  |  | 155535 | 0 | 234497.5083 | 11724.8754
Total | 401757.3838 | Und |  | 400722
2.2.24 | Suministro Niple Acero Al Carbon 12" (300 mm) EB x EL L: 3 m
|  | Rendimiento | Unidad | V/Unitario | Equipo | Material | Gente | Otros
TASH3 | Niple Acero Al Carbon 12" (300 mm) EB x EL L: 3 m | 1 | und | 2489480 |  | 2489480
| Juego de Tornillería y Empaques de 12" | 1 | und | 170000 |  | 170000
VIAJE | TRANSPORTE - UN VIAJE | 0.01 | pesos | 1200000 |  |  |  | 12000
DIRECTO: | 2671480 |  |  |  | 0 | 2659480 | 0 | 12000
Total | 2671480 | Und
2.1.25 | Instalacion Valvula de Compuerta HD sello en Bronce Vastago No Ascendente 12 " BxB
|  | Rendimiento | Unidad | V/Unitario | Equipo | Material | Gente | Otros
| OFICIAL | 0.78 | día | 80479.6253 |  |  | 62774.1078
| AYUDANTE ENTENDIDO | 0.78 | día | 130779.3912 |  |  | 102007.9251
RETRO | RETRO DOOSAN DX 225 LCA | 2.5 | hora | 150000 | 375000 |  |  |  | 0.055556
| EQUIPO DE ELEVACIÓN - DIFERENCIAL | 0.78 | día | 18500 | 14430
LUBRI | LUBRICANTE | 1 | un | 12500.1 |  | 12500.1
HERRA | HERRAMIENTA MENOR (5% M. DE O.) | 1 | pesos | 8239.1016 |  |  |  | 8239.1016
DIRECTO: | 574951.2345 |  |  |  | 389430 | 12500.1 | 164782.0329 | 8239.1016
Total | 574951.2345 | und |  | 576735
2.2.25 | Suministro Valvula de Compuerta 12 " HD sello en Bronce Vastago No Ascendente BxB
|  | Rendimiento | Unidad | V/Unitario | Equipo | Material | Gente | Otros
VCEL6 | Valvula de Compuerta 12 " HD sello en Bronce Vastago No Ascendente BxB | 1 | und | 3462900 |  | 3462900 |  |  | 4550000
| Juego de Tornillería y Empaques de 12" | 2 | und | 170000 |  | 340000
VIAJE | TRANSPORTE - UN VIAJE | 0.035 | pesos | 1200000 |  |  |  | 42000
DIRECTO: | 3844900 |  |  |  | 0 | 3802900 | 0 | 42000
Total | 3844900 | und
2.1.26 | Instalacion Reduccion Concentrica 16" x 12" HD EB x EB
|  | Rendimiento | Unidad | V/Unitario | Equipo | Material | Gente | Otros
| OFICIAL | 1.85 | día | 80479.6253 |  |  | 148887.3069
| AYUDANTE ENTENDIDO | 1.85 | día | 130779.3912 |  |  | 241941.8737
| EQUIPO DE ELEVACIÓN - DIFERENCIAL | 1.85 | día | 18500 | 34225
HERRA | HERRAMIENTA MENOR (5% M. DE O.) | 1 | pesos | 19541.459 |  |  |  | 19541.459
DIRECTO: | 444595.6396 |  |  |  | 34225 | 0 | 390829.1806 | 19541.459
Total | 444595.6396 | und |  | 447322.5
2.2.26 | Suministro Reduccion Concentrica 16" x 12" HD EB x EB
|  | Rendimiento | Unidad | V/Unitario | Equipo | Material | Gente | Otros
URAP3 | Reduccion Concentrica 16" x 12" HD EB x EB | 1 | und | 2481150 |  | 2481150
| Juego de Tornillería y Empaques de 16" | 1 | und | 295000 |  | 295000
| Juego de Tornillería y Empaques de 12" | 1 | und | 170000 |  | 170000
VIAJE | TRANSPORTE - UN VIAJE | 0.03 | pesos | 1200000 |  |  |  | 36000
DIRECTO: | 2982150 |  |  |  | 0 | 2946150 | 0 | 36000
Total | 2982150 | und
2.1.27 | Instalación Tee HD 16" x 16" EB x EB
|  | Rendimiento | Unidad | V/Unitario | Equipo | Material | Personal | Otros
| OFICIAL | 3.3 | día | 80479.6253 |  |  | 265582.7636
| AYUDANTE ENTENDIDO | 3.3 | día | 130779.3912 |  |  | 431571.9909
| EQUIPO DE ELEVACIÓN - DIFERENCIAL | 3.3 | día | 18500 | 61050
HERRA | HERRAMIENTA MENOR (5% M. DE O.) | 1 | pesos | 34857.7377 |  |  |  | 34857.7377
DIRECTO: | 793062.4923 |  |  |  | 61050 | 0 | 697154.7545 | 34857.7377
Total | 793062.4923 | und |  | 792712.5
2.2.27 | Suministro Tee HD 16" x 16" EB x EB
|  | Rendimiento | Unidad | V/Unitario | Equipo | Material | Personal | Otros
| Tee HD 16" x 16" EB x EB | 1 | und | 4670750 |  | 4670750
| Juego de Tornillería y Empaques de 16" | 2 | und | 295000 |  | 590000
VIAJE | TRANSPORTE - UN VIAJE | 0.02 | pesos | 1200000 |  |  |  | 24000
DIRECTO: | 5284750 |  |  |  | 0 | 5260750 | 0 | 24000
Total | 5284750 | und
2.1.28 | Instalación Portabrida (incluye Brida) 16" para tuberia PEAD
|  | Rendimiento | Unidad | V/Unitario | Equipo | Material | Gente | Otros
PLAELE | PLANTA ELECTRICA A GASOLINA DE 20KVA | 0.16667 | día | 204223.8333 | 34037.3056
ETF315 | EQUIPO TERMOFUSION PARA TUEBRÍA DE 400mm | 0.16667 | día | 986448.12 | 164408.02
GASO | GASOLINA CORRIENTE | 0.025 | gal | 8800 |  |  |  | 220
ESTOP | ESTOPA | 0.30303 | Kg | 4080 |  |  |  | 1236.3636
| OFICIAL | 0.16667 | día | 80479.6253 |  |  | 13413.2709
| AYUDANTE ENTENDIDO | 0.16667 | día | 65389.6956 |  |  | 10898.2826
HERRA | HERRAMIENTA MENOR (5% M. DE O.) | 1 | pesos | 1215.5777 |  |  |  | 1215.5777
DIRECTO: | 225428.8204 |  |  |  | 198445.3256 | 0 | 24311.5535 | 2671.9413
Total | 225428.8204 | Und |  | 228892.203
2.2.28 | Suministro Portabrida (incluye Brida) 16" para tuberia PEAD
|  | Rendimiento | Unidad | V/Unitario | Equipo | Material | Gente | Otros
TASH3 | Portabrida (incluye Brida) 16" para tuberia PEAD | 1 | und | 1194948.02 |  | 1194948.02
| Juego de Tornillería y Empaques de 16" | 1 | und | 295000 |  | 295000
VIAJE | TRANSPORTE - UN VIAJE | 0.015 | pesos | 1200000 |  | 18000 |  | 18000
DIRECTO: | 1525948.02 |  |  |  | 0 | 1507948.02 | 0 | 18000
Total | 1525948.02 | Und
2.1.29 | Instalacion Valvula de Compuerta 16 " HD sello en Bronce Vastago No Ascendente BxB
|  | Rendimiento | Unidad | V/Unitario | Equipo | Material | Gente | Otros
| OFICIAL | 1.47 | día | 80479.6253 |  |  | 118305.0493
| AYUDANTE ENTENDIDO | 1.47 | día | 130779.3912 |  |  | 192245.705
| EQUIPO DE ELEVACIÓN - DIFERENCIAL | 1.47 | día | 18500 | 27195
RETRO | RETRO S/LL C:76m³ JCB-214S | 4 | hora | 150000 | 600000
LUBRI | LUBRICANTE | 1 | un | 12500.1 |  | 12500.1
HERRA | HERRAMIENTA MENOR (5% M. DE O.) | 1 | pesos | 15527.5377 |  |  |  | 15527.5377
DIRECTO: | 965773.392 |  |  |  | 627195 | 12500.1 | 310550.7543 | 15527.5377
Total | 965773.392 | und |  | 969896.4
2.2.29 | Suministro Valvula de Compuerta 16 " HD sello en Bronce Vastago No Ascendente BxB
|  | Rendimiento | Unidad | V/Unitario | Equipo | Material | Gente | Otros
VCEL6 | Valvula de Compuerta 16 " HD sello en Bronce Vastago No Ascendente BxB | 1 | und | 6128976 |  | 6128976 |  |  | 4550000
| Juego de Tornillería y Empaques de 16" | 1 | und | 295000 |  | 295000
VIAJE | TRANSPORTE - UN VIAJE | 0.035 | pesos | 1200000 |  |  |  | 42000
DIRECTO: | 6465976 |  |  |  | 0 | 6423976 | 0 | 42000
Total | 6465976 | und
2.1.30 | Instalacion Codo HD 16" x 45° EB x EB
|  | Rendimiento | Unidad | V/Unitario | Equipo | Material | Gente | Otros
| OFICIAL | 2.57 | día | 80479.6253 |  |  | 206832.6371
| AYUDANTE ENTENDIDO | 2.57 | día | 130779.3912 |  |  | 336103.0353
| EQUIPO DE ELEVACIÓN - DIFERENCIAL | 2.57 | día | 18500 | 47545
HERRA | HERRAMIENTA MENOR (5% M. DE O.) | 1 | pesos | 27146.7836 |  |  |  | 27146.7836
DIRECTO: | 617627.4561 |  |  |  | 47545 | 0 | 542935.6725 | 27146.7836
Total | 617627.4561 | und |  | 618675
2.2.30 | Suministro Codo HD 16" x 45° EB x EB
|  | Rendimiento | Unidad | V/Unitario | Equipo | Material | Gente | Otros
CO910JH | Codo HD 16" x 45° EB x EB | 1 | und | 3510500 |  | 3510500
| Juego de Tornillería y Empaques de 16" | 2 | und | 295000 |  | 590000
VIAJE | TRANSPORTE - UN VIAJE | 0.02 | pesos | 1200000 |  |  |  | 24000
DIRECTO: | 4124500 |  |  |  | 0 | 4100500 | 0 | 24000
Total | 4124500 | und
2.1.31 | Instalacion Niple Acero Al Carbon 16" (400 mm) EB x EL L:1m
|  | Rendimiento | Unidad | V/Unitario | Equipo | Material | Gente | Otros
| OFICIAL | 1.45 | día | 80479.6253 |  |  | 116695.4567
| AYUDANTE ENTENDIDO | 1.45 | día | 130779.3912 |  |  | 189630.1172
| EQUIPO DE ELEVACIÓN - DIFERENCIAL | 1.45 | día | 18500 | 26825
HERRA | HERRAMIENTA MENOR (5% M. DE O.) | 1 | pesos | 15316.2787 |  |  |  | 15316.2787
DIRECTO: | 348466.8527 |  |  |  | 26825 | 0 | 306325.574 | 15316.2787
Total | 348466.8527 | Und |  | 349522.5
2.2.31 | Suministro Niple Acero Al Carbon 16" (400 mm) EB x EL L:1m
|  | Rendimiento | Unidad | V/Unitario | Equipo | Material | Gente | Otros
TASH3 | Niple Acero Al Carbon 16" (400 mm) EB x EL L:1m | 1 | und | 2005150 |  | 2005150
| Juego de Tornillería y Empaques de 16" | 1 | und | 295000 |  | 295000
VIAJE | TRANSPORTE - UN VIAJE | 0.025 | pesos | 1200000 |  |  |  | 30000
DIRECTO: | 2330150 |  |  |  | 0 | 2300150 | 0 | 30000
Total | 2330150 | Und
2.1.32 | Instalacion Cruz HD 16" x 10" EL x EL
|  | Rendimiento | Unidad | V/Unitario | Equipo | Material | Gente | Otros
| OFICIAL | 2 | día | 80479.6253 |  |  | 160959.2507
| AYUDANTE ENTENDIDO | 2 | día | 130779.3912 |  |  | 261558.7824
| EQUIPO DE ELEVACIÓN - DIFERENCIAL | 2 | día | 18500 | 37000
HERRA | HERRAMIENTA MENOR (5% M. DE O.) | 1 | pesos | 21125.9017 |  |  |  | 21125.9017
DIRECTO: | 480643.9347 |  |  |  | 37000 | 0 | 422518.0331 | 21125.9017
Total | 480643.9347 | und |  | 482908.2
2.2.32 | Suministro Cruz HD 16" x 10" EL x EL
|  | Rendimiento | Unidad | V/Unitario | Equipo | Material | Gente | Otros
C66EL | Cruz HD 16" x 10" EL x EL | 1 | und | 3195388 |  | 3195388
VIAJE | TRANSPORTE - UN VIAJE | 0.02 | pesos | 1200000 |  |  |  | 24000
DIRECTO: | 3219388 |  |  |  | 0 | 3195388 | 0 | 24000
Total | 3219388 | und
2.1.33 | Instalacion Union Dresser 16" HD
|  | Rendimiento | Unidad | V/Unitario | Equipo | Material | Gente | Otros
| OFICIAL | 3.65 | día | 80479.6253 |  |  | 293750.6325
| AYUDANTE ENTENDIDO | 3.65 | día | 65389.6956 |  |  | 238672.3889
HERRA | HERRAMIENTA MENOR (5% M. DE O.) | 1 | pesos | 26621.1511 |  |  |  | 26621.1511
DIRECTO: | 559044.1725 |  |  |  | 0 | 0 | 532423.0214 | 26621.1511
Total | 559044.1725 | und |  | 559620
2.2.33 | Suministro Union Dresser 16" HD
|  | Rendimiento | Unidad | V/Unitario | Equipo | Material | Gente | Otros
C66EL | Union Dresser 16" HD | 1 | und | 3712800 |  | 3712800
VIAJE | TRANSPORTE - UN VIAJE | 0.015 | pesos | 1200000 |  |  |  | 18000
DIRECTO: | 3730800 |  |  |  | 0 | 3712800 | 0 | 18000
Total | 3730800 | und
2.1.34 | Instalacion Union de Reparacion PVC 10"
|  | Rendimiento | Unidad | V/Unitario | Equipo | Material | Gente | Otros
| OFICIAL | 0.84 | día | 80479.6253 |  |  | 67602.8853
HERRA | HERRAMIENTA MENOR (5% M. DE O.) | 1 | pesos | 3380.1443 |  |  |  | 3380.1443
DIRECTO: | 70983.0296 |  |  |  | 0 | 0 | 67602.8853 | 3380.1443
Total | 70983.0296 | und |  | 70968.75
2.2.34 | Suministro Union de Reparacion PVC 10"
|  | Rendimiento | Unidad | V/Unitario | Equipo | Material | Gente | Otros
C66EL | Union de Reparacion PVC 10" | 1 | und | 461125 |  | 461125
VIAJE | TRANSPORTE - UN VIAJE | 0.01 | pesos | 1200000 |  |  |  | 12000
DIRECTO: | 473125 |  |  |  | 0 | 461125 | 0 | 12000
Total | 473125 | und
2.1.35 | Instalacion Valvula de Compuerta 10 " HD sello en Bronce Vastago No Ascendente EL x EL
|  | Rendimiento | Unidad | V/Unitario | Equipo | Material | Gente | Otros
| OFICIAL | 2.53 | día | 80479.6253 |  |  | 203613.4521
| AYUDANTE ENTENDIDO | 2.53 | día | 65389.6956 |  |  | 165435.9298
| EQUIPO DE ELEVACIÓN - DIFERENCIAL | 2.53 | día | 18500 | 46805
LUBRI | LUBRICANTE | 1 | un | 12500.1 |  | 12500.1
HERRA | HERRAMIENTA MENOR (5% M. DE O.) | 1 | pesos | 18452.4691 |  |  |  | 18452.4691
DIRECTO: | 446806.9511 |  |  |  | 46805 | 12500.1 | 369049.382 | 18452.4691
Total | 446806.9511 | und |  | 447187.5
2.2.35 | Suministro Valvula de Compuerta 10 " HD sello en Bronce Vastago No Ascendente EL x EL
|  | Rendimiento | Unidad | V/Unitario | Equipo | Material | Gente | Otros
| Valvula de Compuerta 10 " HD sello en Bronce Vastago No Ascendente EL x EL | 1 | und | 2945250 |  | 2945250 |  |  | 4550000
VIAJE | TRANSPORTE - UN VIAJE | 0.03 | pesos | 1200000 |  |  |  | 36000
DIRECTO: | 2981250 |  |  |  | 0 | 2945250 | 0 | 36000
Total | 2981250 | und
2.1.36 | InstalacionReduccion Concentrica 16" x 8" HD EL x EL
|  | Rendimiento | Unidad | V/Unitario | Equipo | Material | Gente | Otros
| OFICIAL | 1.76 | día | 80479.6253 |  |  | 141644.1406
| AYUDANTE ENTENDIDO | 1.76 | día | 65389.6956 |  |  | 115085.8642
| EQUIPO DE ELEVACIÓN - DIFERENCIAL | 1.76 | día | 18500 | 32560
HERRA | HERRAMIENTA MENOR (5% M. DE O.) | 1 | pesos | 12836.5002 |  |  |  | 12836.5002
DIRECTO: | 302126.5051 |  |  |  | 32560 | 0 | 256730.0048 | 12836.5002
Total | 302126.5051 | und |  | 302105.55
2.2.36 | Suministro Reduccion Concentrica 16" x 8" HD EL x EL
|  | Rendimiento | Unidad | V/Unitario | Equipo | Material | Gente | Otros
URAP3 | Reduccion Concentrica 16" x 8" HD EL x EL | 1 | und | 1990037 |  | 1990037
VIAJE | TRANSPORTE - UN VIAJE | 0.02 | pesos | 1200000 |  |  |  | 24000
DIRECTO: | 2014037 |  |  |  | 0 | 1990037 | 0 | 24000
Total | 2014037 | und
2.1.37 | Instalacion Union de Reparacion PVC 8"
|  | Rendimiento | Unidad | V/Unitario | Equipo | Material | Gente | Otros
| AYUDANTE ENTENDIDO | 0.63 | día | 65389.6956 |  |  | 41195.5082
HERRA | HERRAMIENTA MENOR (5% M. DE O.) | 1 | pesos | 2059.7754 |  |  |  | 2059.7754
DIRECTO: | 43255.2836 |  |  |  | 0 | 0 | 41195.5082 | 2059.7754
Total | 43255.2836 | und |  | 42228.75
2.2.37 | Suministro Union de Reparacion PVC 8"
|  | Rendimiento | Unidad | V/Unitario | Equipo | Material | Gente | Otros
C66EL | Union de Reparacion PVC 8" | 1 | und | 270725 |  | 270725
VIAJE | TRANSPORTE - UN VIAJE | 0.009 | pesos | 1200000 |  |  |  | 10800
DIRECTO: | 281525 |  |  |  | 0 | 270725 | 0 | 10800
Total | 281525 | und
2.1.38 | Instalacion Niple Acero Al Carbon 8" (200 mm) EB x EL L:2m
|  | Rendimiento | Unidad | V/Unitario | Equipo | Material | Gente | Otros
| OFICIAL | 0.89 | día | 80479.6253 |  |  | 71626.8666
| AYUDANTE ENTENDIDO | 0.89 | día | 130779.3912 |  |  | 116393.6582
| EQUIPO DE ELEVACIÓN - DIFERENCIAL | 0.89 | día | 18500 | 16465
HERRA | HERRAMIENTA MENOR (5% M. DE O.) | 1 | pesos | 9401.0262 |  |  |  | 9401.0262
DIRECTO: | 213886.5509 |  |  |  | 16465 | 0 | 188020.5247 | 9401.0262
Total | 213886.5509 | und |  | 214143
2.2.38 | Suministro Niple Acero Al Carbon 8" (200 mm) EB x EL L:2m
|  | Rendimiento | Unidad | V/Unitario | Equipo | Material | Gente | Otros |  | 17940
TASH3 | Niple Acero Al Carbon 8" (200 mm) EB x EL L:2m | 1 | und | 1306620 |  | 1306620 |  |  |  | 21348.6
| Juego de Tornillería y Empaques de 8" | 1 | und | 91000 |  | 91000
VIAJE | TRANSPORTE - UN VIAJE | 0.025 | pesos | 1200000 |  |  |  | 30000
DIRECTO: | 1427620 |  |  |  | 0 | 1397620 | 0 | 30000
Total | 1427620 | Und
2.1.39 | Instalacion Tee HD 8" x 8" EL x EL
|  | Rendimiento | Unidad | V/Unitario | Equipo | Material | Gente | Otros
| OFICIAL | 0.71 | día | 80479.6253 |  |  | 57140.534
| AYUDANTE ENTENDIDO | 0.71 | día | 65389.6956 |  |  | 46426.6839
HERRA | HERRAMIENTA MENOR (5% M. DE O.) | 1 | pesos | 5178.3609 |  |  |  | 5178.3609
DIRECTO: | 108745.5788 |  |  |  | 0 | 0 | 103567.2179 | 5178.3609
Total | 108745.5788 | Und |  | 108729
2.2.39 | Suministro Tee HD 8" x 8" EL x EL
|  | Rendimiento | Unidad | V/Unitario | Equipo | Material | Gente | Otros |  | 17940
TASH3 | Tee HD 8" x 8" EL x EL | 1 | und | 706860 |  | 706860 |  |  |  | 21348.6
VIAJE | TRANSPORTE - UN VIAJE | 0.015 | pesos | 1200000 |  |  |  | 18000
DIRECTO: | 724860 |  |  |  | 0 | 706860 | 0 | 18000
Total | 724860 | Und
2.1.40 | Instalacion Valvula de Compuerta HD sello en Bronce Vastago No Ascendente 8 " EL x EL
|  | Rendimiento | Unidad | V/Unitario | Equipo | Material | Gente | Otros
| OFICIAL | 0.9 | día | 80479.6253 |  |  | 72431.6628
| AYUDANTE ENTENDIDO | 0.9 | día | 130779.3912 |  |  | 117701.4521
| EQUIPO DE ELEVACIÓN - DIFERENCIAL | 0.9 | día | 18500 | 16650
LUBRI | LUBRICANTE | 1 | un | 12500.1 |  | 12500.1
HERRA | HERRAMIENTA MENOR (5% M. DE O.) | 1 | pesos | 9506.6557 |  |  |  | 9506.6557
DIRECTO: | 228789.8706 |  |  |  | 16650 | 12500.1 | 190133.1149 | 9506.6557
Total | 228789.8706 | und |  | 226732.5
2.2.40 | Suministro Valvula de Compuerta HD sello en Bronce Vastago No Ascendente 8 " EL x EL
|  | Rendimiento | Unidad | V/Unitario | Equipo | Material | Gente | Otros
VCEL6 | Valvula de Compuerta 8" HD sello en Bronce Vastago No Ascendente EL x EL | 1 | und | 1481550 |  | 1481550 |  |  | 4550000
VIAJE | TRANSPORTE - UN VIAJE | 0.025 | pesos | 1200000 |  |  |  | 30000
DIRECTO: | 1511550 |  |  |  | 0 | 1481550 | 0 | 30000
Total | 1511550 | und
APU COMPONENTE ELECTROMECANICO CAPTACION
1.1 | Instalación de estructura de media tensión trifásico tipo terminal o fin de línea disposición centrada
|  | Rendimiento | Unidad | V/Unitario | Equipo | Material | Personal | Otros
| Escaleras | 0.3 | hr | 50000 | 15000
| Cinturones de seguridad | 1.5 | hr | 10000 | 15000
| Liniero1 | 1.4286 | día | 90000 |  |  | 128571.4286
| Liniero1 | 1.4286 | día | 63000 |  |  | 90000
| Ayudante | 1.4286 | día | 50299.7658 |  |  | 71856.8083
HERMEN | HERRAMIENTA MENOR (5% M. DE O.) | 1 | pesos | 14521.4118 |  |  |  | 14521.4118
DIRECTO: | 334949.6488 |  |  |  | 30000 | 0 | 290428.2369 | 14521.4118
Total | 334949.6488 | und
1.1 | Suministro de estructura de media tensión trifásico tipo terminal o fin de línea disposición centrada
|  | Rendimiento | Unidad | V/Unitario | Equipo | Material | Personal | Otros |  |  | 90467370
| Crucetas metálicas galvanizadas 2.4 mts autosoportadas | 2 | und | 220000 |  | 440000
| Aislador suspensión polimerico 15 kv | 3 | und | 57000 |  | 171000
| Grillete largo recto para 5/8" | 3 | und | 14000 |  | 42000
| Grapa retención recta cable No. 1/0 | 3 | und | 23000 |  | 69000
| Perno de máquina 5/8"x12" con tuerca hexagonal | 2 | und | 7200 |  | 14400
| Esparrago de 5/8"x14" | 4 | und | 8500 |  | 34000
| Arandela redonda de 5/8" | 12 | und | 400 |  | 4800
| Conector tipo cuña ACSR 1/0 | 3 | und | 25000 |  | 75000
| Kit de puesta a tierra en acero austenitico | 1 | und | 224000 |  | 224000
| Tubo de gres vitrificado de 12"x50cm con tapa en concreto SPT | 1 | und | 90000 |  | 90000
| Conector transversal | 3 | und | 25000 |  | 75000
| Transporte de materiales línea primaria | 1 | pesos | 150000 |  |  |  | 150000 | 0.29572
DIRECTO: | 1389200 |  |  |  | 0 | 1239200 | 0 | 150000
Total | 1389200 | und
1.2 | Instalación de templete directo a tierra
|  | Rendimiento | Unidad | V/Unitario | Equipo | Material | Personal | Otros
| Escaleras | 0.2 | hr | 50000 | 10000
| Cinturones de seguridad | 1.5 | hr | 10000 | 15000
| Liniero1 | 1.25 | día | 90000 |  |  | 112500
| Liniero1 | 1.25 | día | 63000 |  |  | 78750
| Ayudante | 1.25 | día | 50299.7658 |  |  | 62874.7073
HERMEN | HERRAMIENTA MENOR (5% M. DE O.) | 1 | pesos | 12706.2354 |  |  |  | 12706.2354
DIRECTO: | 291830.9427 |  |  |  | 25000 | 0 | 254124.7073 | 12706.2354
Total | 291830.9427 | und
1.2 | Suministro de templete directo a tierra
|  | Rendimiento | Unidad | V/Unitario | Equipo | Material | Personal | Otros
| Aislador tipo tensor 4 1/4" ANSI 54-2 ref 8295 | 1 | und | 19000 |  | 19000
| Arandela curva cuadrada 2 1/4" x2 1/4" x 3/16" | 2 | und | 3500 |  | 7000
| Guardacabo de 3/8¨ | 1 | und | 4200 |  | 4200
| Varilla de anclaje 2.4 m*3/4¨ | 1 | und | 25000 |  | 25000
| Vigeta de anclaje de concreto | 1 | und | 8500 |  | 8500
| Grapa prensora de tres pernos de 6"x11/2"x1/4" | 4 | und | 13000 |  | 52000
| Pletina para sujección de retenida en poste | 1 | und | 21000 |  | 21000
| Grillete normal recto para 7/8" | 1 | und | 16000 |  | 16000
| Perno de máquina 5/8"x12" con tuerca hexagonal | 1 | und | 7200 |  | 7200
| Tubo abierto de señalización y protección de 2"x 2.4m en pvc | 1 | und | 65000 |  | 65000
| Cable de acero galvanizado SGX 3/8" | 15 | und | 4750 |  | 71250
| Transporte de materiales templete | 1 | pesos | 20000 |  |  |  | 20000
DIRECTO: | 316150 |  |  |  | 0 | 296150 | 0 | 20000
Total | 316150 | und
1.3 | Descargo en caliente
|  | Rendimiento | Unidad | V/Unitario | Equipo | Material | Personal | Otros
| Grua para trabajo en caliente | 3 | hr | 150000 | 450000
CAPAC4 | Escaleras | 0.3 | hr | 50000 | 15000
| Cinturones de seguridad | 1.5 | hr | 10000 | 15000
VIAJE | Transporte de grua para trabajo en caliente | 1 | pesos | 350000 |  |  |  | 350000
| Liniero1 linea viva | 10 | día | 153000 |  |  | 1530000
| Liniero2 linea viva | 10 | día | 63000 |  |  | 630000
| línea viva | 10 | día | 90000 |  |  | 900000
HERMEN | HERRAMIENTA MENOR (5% M. DE O.) | 1 | pesos | 153000 |  |  |  | 153000
DIRECTO: | 4043000 |  |  |  | 480000 | 0 | 3060000 | 503000
Total | 4043000 | gl
Instalación de Riega tendido y tensionado de conductor acsr no. 1/0secundario del trafo de 75 kVA
|  | Rendimiento | Unidad | V/Unitario | Equipo | Material | Personal | Otros
| Liniero1 | 0.025 |  | 90000 |  |  | 2250
| Liniero1 | 0.025 |  | 63000 |  |  | 1575
| Ayudantes | 0.025 | día | 54000 |  |  | 1350
HERRA | HERRAMIENTA MENOR (5% M. DE O.) | 1 | pesos | 258.75 |  |  |  | 258.75
DIRECTO: | 5433.75 |  |  |  | 0 |  | 5175 | 258.75
30% AIU: | 1606.8821
Total | 7040.6321 | und
2.1 | Instalación de Equipo de media tensión a 13,2 kv tipo exterior
|  | Rendimiento | Unidad | V/Unitario | Equipo | Material | Personal | Otros
| Electricista | 25 | día | 90000 |  |  | 2250000
| Ayudante | 25 | día | 50299.7658 |  |  | 1257494.146
HERMEN | HERRAMIENTA MENOR (5% M. DE O.) | 1 | pesos | 175374.7073 |  |  |  | 175374.7073
DIRECTO: | 3682868.8533 |  |  |  | 0 | 0 | 3507494.146 | 175374.7073
Total | 3682868.8533 | und
2.1 | Suministro de Equipo de medida por media tensión a 13,2 kv tipo exterior
|  | Rendimiento | Unidad | V/Unitario | Equipo | Material | Personal | Otros
| Estructura para soporte de equipos en crucetas metálicas galvanizadas de 2 1/2"x3/16x2.4m incluye diagonales y herrajes galv. | 1 | gl | 450000 |  | 450000
| Transformadores de corriente tipo exterior 20-40/5A 13,2 kv, clase 0,5 2,5 va. | 3 | und | 2750000 |  | 8250000
| Transformadores de potencial tipo exterior 13200/1,73 - 120/1,73 13,2 kv, clase 0,5 15 va. | 3 | und | 3750000 |  | 11250000
| Bloque de pruebas | 1 | und | 380000 |  | 380000
| Cable de control 4xNo.12 | 5 | ml | 21000 |  | 105000
| Cable de control 6xNo.12 | 5 | ml | 23000 |  | 115000
| Contador electrónico medida indirecta tres (3) elementos clase 0,5 con modem, 3x254/100…240/120 v | 1 | und | 3750000 |  | 3750000
| Gabinete para equipo de medida | 1 | und | 470000 |  | 470000
| Cable de cobre No.2 desnudo AWG | 15 | ml | 15000 |  | 225000
VIAJE | Transporte equipo de medida | 1 | pesos | 250000 |  |  |  | 250000
DIRECTO: | 25245000 |  |  |  | 0 | 24995000 | 0 | 250000
Total | 25245000 | und
2.2 | Instalación de estructura de protección en media tensión. incluye cruceta metálica, tres (3) cortacircuitos, tres (pararrayos y set de puesta a tierra
|  | Rendimiento | Unidad | V/Unitario | Equipo | Material | Personal | Otros
| Escaleras | 0.3 | hr | 50000 | 15000
| Cinturones de seguridad | 1.5 | hr | 10000 | 15000
| Liniero1 | 2.8571 | día | 90000 |  |  | 257142.8571
| Liniero1 | 2.8571 | día | 63000 |  |  | 180000
| Ayudante | 2.8571 | día | 50299.7658 |  |  | 143713.6167
HERMEN | HERRAMIENTA MENOR (5% M. DE O.) | 1 | pesos | 29042.8237 |  |  |  | 29042.8237
DIRECTO: | 639899.2975 |  |  |  | 30000 | 0 | 580856.4738 | 29042.8237
Total | 639899.2975 | und
2.2 | Suministro de estructura de protección en media tensión. incluye cruceta metálica, tres (3) cortacircuitos, tres (pararrayos y set de puesta a tierra
|  | Rendimiento | Unidad | V/Unitario | Equipo | Material | Personal | Otros
| Cruceta metál. galv. 2.4 mts certificada autosoportada | 1 | und | 220000 |  | 220000
| Perno de maquina 5/8*8" | 2 | und | 6500 |  | 13000
| Arandela de presión de 5/8¨ | 4 | und | 300 |  | 1200
| Arandela redonda de 5/8¨ | 4 | und | 300 |  | 1200
| Varilla de tierra de cobre de 2.4mx5/8" con conector | 1 | und | 190000 |  | 190000
| Cable THW desnudo No. 2 AWG | 20 | ml | 15000 |  | 300000
| Pararrayo tipo distribución 12 kv | 3 | und | 220000 |  | 660000
| Fusible 15 kv | 3 | und | 4000 |  | 12000
| Cortacircuito monopolar 15 kv-100A | 3 | und | 220000 |  | 660000
| Conector transversal | 3 | und | 25000 |  | 75000
VIAJE | Transporte de materiales | 1 | pesos | 50000 |  |  |  | 50000
DIRECTO: | 2182400 |  |  |  | 0 | 2132400 | 0 | 50000
Total | 2182400 | und
2.3 | Instalacion de acometida de media tension en cable de cobre monopolar no. 1/0 al 133% aislam. xlpe 15 kv desde cortacircuitos a transformador tipo pad mounted
|  | Rendimiento | Unidad | V/Unitario | Equipo | Material | Gente | Otros
HERRA | HERRAMIENTA MENOR (5% M. DE O.) | 1 | pesos | 2338.3294 |  |  |  | 2338.3294
AYUDR | AYUD. RASO (INCLUYE 82,22% PRESTACIONES) | 0.33333 | día | 50299.7658 |  |  | 16766.5886
| ELECTRICISTA | 0.33333 | dia | 90000 |  |  | 30000
DIRECTO: | 49104.918 |  |  |  | 0 | 0 | 46766.5886 | 2338.3294
Total | 49104.918 | ml
2.3 | Suministro de acometida de media tension en cable de cobre monopolar no. 1/0 al 133% aislam. xlpe 15 kv desde cortacircuitos a transformador tipo pad mounted
|  | Rendimiento | Unidad | V/Unitario | Equipo | Material | Gente | Otros
| Cable de cobre No.1/0 XLPE a 15 KV 133% | 3 | ml | 51000 |  | 153000
| Tubo conduit PVC de 3" | 2 | ml | 10000 |  | 20000
| Transporte Materiales acometida | 1 | gl | 1500 |  |  |  | 1500
DIRECTO: | 174500 |  |  |  | 0 | 173000 | 0 | 1500
Total | 174500 | ml
2.4 | Instalacion de terminales premoldeados tipo exterior 15 kv y accesorios
|  | Rendimiento | Unidad | V/Unitario | Equipo | Material | Gente | Otros
HERRA | HERRAMIENTA MENOR (5% M. DE O.) | 1 | pesos | 35074.9415 |  |  |  | 35074.9415
AYUDR | AYUD. RASO (INCLUYE 82,22% PRESTACIONES) | 5 | día | 50299.7658 |  |  | 251498.8292
| ELECTRICISTA | 5 | dia | 90000 |  |  | 450000
DIRECTO: | 736573.7707 |  |  |  | 0 | 0 | 701498.8292 | 35074.9415
Total | 736573.7707 | gl
2.4 | Suministro determinales premoldeados tipo exterior 15 kv y accesorios
|  | Rendimiento | Unidad | V/Unitario | Equipo | Material | Gente | Otros
| Terminal premoldeado encogible en frio tipo exterior para 15 kv | 1 | juego | 820000 |  | 820000
| Tubo conduit galv. 3" x 6 mt | 6 | ml | 45000 |  | 270000
| Cinta bandit de acero inoxidable de 3/4" | 6 | und | 4200 |  | 25200
| Hebillas para cinta bandit de 3/4" | 7 | und | 1500 |  | 10500
| Cuva IMC de 3" | 1 | und | 22000 |  | 22000
| Capacete de 3" | 1 | und | 42000 |  | 42000
| Adaptador conduit galv de 3" | 1 | und | 15000 |  | 15000
| Cinta aislante super 33 3M | 2 | und | 14000 |  | 28000
| Cable de cobre No. 10 THWN | 6 | ml | 2800 |  | 16800
| Transporte Accesorios | 1 | gl | 20000 |  |  |  | 20000
DIRECTO: | 1269500 |  |  |  | 0 | 1249500 | 0 | 20000
Total | 1269500 | gl
2.5 | Instalacion transformador trifasico en aceite tipo pedestal o pad mounted 300 kva 13.200/460-266v, incluye: accesorios premoldeados como bujes inserto, bujes tipo pozo, conectores tipo codo, dps tipo codo
|  | Rendimiento | Unidad | V/Unitario | Equipo | Material | Gente | Otros
HERRA | HERRAMIENTA MENOR (5% M. DE O.) | 1 | pesos | 116916.4715 |  |  |  | 116916.4715
CINT | Cinturones de seguridad | 1.5 | hr | 10000 | 15000
GRUA | Grua | 1.6667 | hr | 150000 | 250000
AYUDR | AYUD. RASO (INCLUYE 82,22% PRESTACIONES) | 16.6667 | día | 50299.7658 |  |  | 838329.4307
| ELECTRICISTA | 16.6667 | dia | 90000 |  |  | 1500000
DIRECTO: | 2720245.9022 |  |  |  | 265000 | 0 | 2338329.4307 | 116916.4715
Total | 2720245.9022 | und
2.5 | Suministro transformador trifasico en aceite tipo pedestal o pad mounted 300 kva 13.200/460-266v, incluye: accesorios premoldeados como bujes inserto, bujes tipo pozo, conectores tipo codo, dps tipo codo
|  | Rendimiento | Unidad | V/Unitario | Equipo | Material | Gente | Otros
| Transformador tipo pad mounted de 300 KVA 13.200/460-266 v incluye accesorios premoldeados | 1 | un | 32000000 |  | 32000000
| Transporte transformador | 1 | gl | 200000 |  |  |  | 200000
DIRECTO: | 32200000 |  |  |  | 0 | 32000000 | 0 | 200000
Total | 32200000 | und
3.1 | Instalacion de cajas de registro en mamposteria de 1,0x1,0x1,0 m
|  | Rendimiento | Unidad | V/Unitario | Equipo | Material | Gente | Otros
HERRA | HERRAMIENTA MENOR (5% M. DE O.) | 1 | pesos | 14531.0435 |  |  |  | 14531.0435
AYUDR | AYUD. RASO (INCLUYE 82,22% PRESTACIONES) | 2.2222 | día | 50299.7658 |  |  | 111777.2574
| OFICIAL | 2.2222 | dia | 80479.6253 |  |  | 178843.6119
DIRECTO: | 305151.9128 |  |  |  | 0 | 0 | 290620.8693 | 14531.0435
Total | 305151.9128 | und
3.1 | Suministro de cajas de registro en mamposteria de 1,0x1,0x1,0 m
|  | Rendimiento | Unidad | V/Unitario | Equipo | Material | Gente | Otros
| Acero figurado 280 mpa | 3.5 | Kg | 2600 |  | 9100
| Alambre negro No.18 | 0.03 | Kg | 2700 |  | 81
| Arena gruesa | 0.3 | m3 | 150000 |  | 45000
| Arena lavada | 0.3 | m3 | 150000 |  | 45000
| Cemento gris | 100 | Kg | 600 |  | 60000
| Bloque 0,1x0,2x04m | 60 | Unidad | 1000 |  | 60000
| Angulo metálico de 2"x 1/4" | 7.6 | ML | 7000 |  | 53200
| triturado mediano | 0.1 | M3 | 230000 |  | 23000
| Transporte Materiales | 1 | gl | 25000 |  |  |  | 25000
DIRECTO: | 320381 |  |  |  | 0 | 295381 | 0 | 25000
Total | 320381 | und
3.2 | Instalacion de cajas de registro en mamposteria de 0,8x0,8x0,8 m
|  | Rendimiento | Unidad | V/Unitario | Equipo | Material | Gente | Otros
HERRA | HERRAMIENTA MENOR (5% M. DE O.) | 1 | pesos | 14531.0435 |  |  |  | 14531.0435
AYUDR | AYUD. RASO (INCLUYE 82,22% PRESTACIONES) | 2.2222 | día | 50299.7658 |  |  | 111777.2574
| OFICIAL | 2.2222 | dia | 80479.6253 |  |  | 178843.6119
DIRECTO: | 305151.9128 |  |  |  | 0 | 0 | 290620.8693 | 14531.0435
Total | 305151.9128 | und
3.2 | Suministro de cajas de registro en mamposteria de 0,8x0,8x0,8 m
|  | Rendimiento | Unidad | V/Unitario | Equipo | Material | Gente | Otros
| Acero figurado 280 mpa | 2.8 | Kg | 2600 |  | 7280
| Alambre negro No.18 | 0.025 | Kg | 2700 |  | 67.5
| Arena gruesa | 0.24 | m3 | 150000 |  | 36000
| Arena lavada | 0.2 | m3 | 150000 |  | 30000
| Cemento gris | 80 | Kg | 600 |  | 48000
| Bloque 0,1x0,2x04m | 48 | Unidad | 1000 |  | 48000
| Angulo metálico de 2"x 1/4" | 6 | ML | 7000 |  | 42000
| triturado mediano | 0.08 | M3 | 230000 |  | 18400
| Transporte Materiales | 1 | gl | 25000 |  |  |  | 25000
DIRECTO: | 254747.5 |  |  |  | 0 | 229747.5 | 0 | 25000
Total | 254747.5 | und
4.1 | Instalacion de malla a tierra compuesta por seis varillas cooperweld de 5/8"x2,4m, cable de cobre desnudo no. 2/0 y soldadura cadwell
|  | Rendimiento | Unidad | V/Unitario | Equipo | Material | Gente | Otros
HERRA | HERRAMIENTA MENOR (5% M. DE O.) | 1 | pesos | 25412.4707 |  |  |  | 25412.4707
| Moldes para soldadura | 1 |  | 80000 | 80000
AYUDR | AYUD. RASO (INCLUYE 82,22% PRESTACIONES) | 2.5 | día | 50299.7658 |  |  | 125749.4146
| TECNICO MECANICO 1 | 2.5 | día | 90000 |  |  | 225000
| TECNICO MECANICO 2 | 2.5 | dia | 63000 |  |  | 157500
DIRECTO: | 613661.8853 |  |  |  | 80000 | 0 | 508249.4146 | 25412.4707
Total | 613661.8853 | und
4.1 | Suministro de malla a tierra compuesta por seis varillas cooperweld de 5/8"x2,4m, cable de cobre desnudo no. 2/0 y soldadura cadwell
|  | Rendimiento | Unidad | V/Unitario | Equipo | Material | Gente | Otros
| Varillas cooperweld legitimas 5/8x2.4m | 6 | Unidad | 190000 |  | 1140000
| Cable de cobre No.2/0 desnudo | 60 | ml | 38000 |  | 2280000
| Soldadura cadwell | 15 | Unidad | 30000 |  | 450000
| Caja de registro de 30x30x30 con tapa para supervision de la puesta a tierra | 2 | Unidad | 100000 |  | 200000
DIRECTO: | 4120000 |  |  |  | 0 | 4070000 | 0 | 50000
Total | 4120000 | und
4.2 | Instalacion de sistema de apantallamiento y conexión a malla a tierra: incluye punta de pararrayos, ducto metalico de 1", cable de cobre desnudo no.2 y soldadura cadwell
|  | Rendimiento | Unidad | V/Unitario | Equipo | Material | Gente | Otros
HERRA | HERRAMIENTA MENOR (5% M. DE O.) | 1 | pesos | 24222.4239 |  |  |  | 24222.4239
| Moldes para soldadura | 1 |  | 80000 | 80000
AYUDR | AYUD. RASO (INCLUYE 82,22% PRESTACIONES) | 2.5 | día | 50299.7658 |  |  | 125749.4146
| Oficial | 2.5 | día | 80479.6253 |  |  | 201199.0634
| Tecnico Mecanico | 2.5 | dia | 63000 |  |  | 157500
DIRECTO: | 588670.9019 |  |  |  | 80000 | 0 | 484448.478 | 24222.4239
Total | 588670.9019 | und
4.2 | Suministro de sistema de apantallamiento y conexión a malla a tierra: incluye punta de pararrayos, ducto metalico de 1", cable de cobre desnudo no.2 y soldadura cadwell
|  | Rendimiento | Unidad | V/Unitario | Equipo | Material | Gente | Otros
| Punta captadora | 1 | Unidad | 230000 |  | 230000
| Cable de cobre No.2 desnudo | 15 | Unidad | 14000 |  | 210000
| Soldadura cadwell | 2 | Unidad | 30000 |  | 60000
| Ducto metálico de 1"x6m | 1 | Unidad | 130000 |  | 130000
| Herrajes galvanizados | 1 | gl | 50000 |  | 50000
| Transporte Materiales | 1 | gl | 50000 |  |  |  | 50000
DIRECTO: | 680000 |  |  |  | 0 | 680000 | 0 | 0
Total | 680000 | und
5.1 | Instalacion de acometida subterranea en cable de cobre thhn 3x (2xno300mcm)f + (2x no.300mcm) n + 1xno. 2/0 t thhn en ducto pvc de 2x4" desde transformador a transferencia automatica
|  | Rendimiento | Unidad | V/Unitario | Equipo | Material | Gente | Otros
HERRA | HERRAMIENTA MENOR (5% M. DE O.) | 1 | pesos | 1753.7471 |  |  |  | 1753.7471
| ELECTRICISTA | 0.25 | dia | 90000 |  |  | 22500
AYUDR | AYUD. RASO (INCLUYE 82,22% PRESTACIONES) | 0.25 | día | 50299.7658 |  |  | 12574.9415
DIRECTO: | 36828.6885 |  |  |  | 0 | 0 | 35074.9415 | 1753.7471
Total | 36828.6885 | ml
5.1 | Suministro de acometida subterranea en cable de cobre thhn 3x (2xno300mcm)f + (2x no.300mcm) n + 1xno. 2/0 t thhn en ducto pvc de 2x4" desde transformador a transferencia automatica
|  | Rendimiento | Unidad | V/Unitario | Equipo | Material | Gente | Otros
| Cable de Cobre No. 300 mcm AWG | 8 | ml | 82000 |  | 656000
| Cable de Cobre No. 2/0 THWN | 1 | ml | 28000 |  | 28000
| Ducto PVC de 4" | 2 | ml | 18000 |  | 36000
| Transporte Materiales | 1 | gl | 1000 |  |  |  | 1000
DIRECTO: | 721000 |  |  |  | 0 | 720000 |  | 1000
Total | 721000 | ml
6.1 | Instalacion celda metalica de 2,20x1,0x0,8m, incluye: transferencia automatica trifasica mediante dos interruptores trifasicos regulados de 250 a 500 amp, motorizados enclavados mecanicamente , el circuito de control permite una transferencia manual o automatica mediante un selector, vigilante de tension (313 kva-460 v), transformador seco de 15 kva 460/220-120con proteccion de 2x60a a la entrada y 2x80amp a la salida, analizador de red y dps con proteccion de 3x100amp
|  | Rendimiento | Unidad | V/Unitario | Equipo | Material | Gente | Otros
HERRA | HERRAMIENTA MENOR (5% M. DE O.) | 1 | pesos | 140299.7658 |  |  |  | 140299.7658
| ELECTRICISTA | 20 | dia | 90000 |  |  | 1800000
AYUDR | AYUD. RASO (INCLUYE 82,22% PRESTACIONES) | 20 | día | 50299.7658 |  |  | 1005995.3168
DIRECTO: | 2946295.0826 |  |  |  | 0 | 0 | 2805995.3168 | 140299.7658
Total | 2946295.0826 | und
6.1 | Suministro celda metalica de 2,20x1,0x0,8m, incluye: transferencia automatica trifasica mediante dos interruptores trifasicos regulados de 250 a 500 amp, motorizados enclavados mecanicamente , el circuito de control permite una transferencia manual o automatica mediante un selector, vigilante de tension (313 kva-460 v), transformador seco de 15 kva 460/220-120con proteccion de 2x60a a la entrada y 2x80amp a la salida, analizador de red y dps con proteccion de 3x100amp
|  | Rendimiento | Unidad | V/Unitario | Equipo | Material | Gente | Otros
| Celda metalica en lámina cold rolled cal 16 de 220x100x80 cm (alto, ancho, profundidad), para alojar transferencia y protecciones con barraje de cobre 3F+N+T | 1 | Unidad | 1800000 |  | 1800000
| Transferencia automática mediante interruptores tripolares regulados de de 250-500Amp, 55 KV, 600v, enclavados mecánicamente para 313KVA-460v | 1 | Unidad | 17500000 |  | 17500000
| Protector para sobretension por baja tensión o DPS | 1 | Unidad | 3320000 |  | 3320000
| Analizador de red | 1 | Unidad | 3200000 |  | 3200000
| Breaker industrial de 2x60A, 25 ka, 600v | 1 | Unidad | 230000 |  | 230000
| Breaker industrial de 2x80A, 25 ka, 600v | 1 | Unidad | 230000 |  | 230000
| Transformador seco monofasico 15 KVA 460/220-120V | 1 | Unidad | 6900000 |  | 6900000
| Transporte Materiales | 1 | gl | 100000 |  |  |  | 100000
DIRECTO: | 33280000 |  |  |  | 0 | 33180000 |  | 100000
Total | 33280000 | und
7.1 | Instalacion de acometida subterranea en cable de cobre thhn 3x (2xno300mcm)f + (2x no.300mcm) n + 1xno. 2/0 t thhn en carcamo 60x50cm desde transferencia automatica a centro de control
|  | Rendimiento | Unidad | V/Unitario | Equipo | Material | Gente | Otros
HERRA | HERRAMIENTA MENOR (5% M. DE O.) | 1 | pesos | 1753.7471 |  |  |  | 1753.7471
| ELECTRICISTA | 0.25 | dia | 90000 |  |  | 22500
AYUDR | AYUD. RASO (INCLUYE 82,22% PRESTACIONES) | 0.25 | día | 50299.7658 |  |  | 12574.9415
DIRECTO: | 36828.6885 |  |  |  | 0 | 0 | 35074.9415 | 1753.7471
Total | 36828.6885 | ml
7.1 | Suministro de acometida subterranea en cable de cobre thhn 3x (2xno300mcm)f + (2x no.300mcm) n + 1xno. 2/0 t thhn en carcamo 60x50cm desde transferencia automatica a centro de control
|  | Rendimiento | Unidad | V/Unitario | Equipo | Material | Gente | Otros
| Cable de Cobre No. 300 mcm AWG | 8 | ml | 82000 |  | 656000
| Cable de Cobre No. 2/0 THWN | 1 | ml | 28000 |  | 28000
| Transporte Materiales | 1 | gl | 1000 |  |  |  | 1000
DIRECTO: | 685000 |  |  |  | 0 | 684000 |  | 1000
Total | 685000 | ml
8.1 | Instalacion de acometida subterranea en cable de cobre thhn 3x (2xno.300mcm)f + (2x no.300mcm) n + 1xno. 2/0 t thhn en carcamo de concreto de 50x60cm desde transferencia automatica a planta de emergencia
|  | Rendimiento | Unidad | V/Unitario | Equipo | Material | Gente | Otros
HERRA | HERRAMIENTA MENOR (5% M. DE O.) | 1 | pesos | 1753.7471 |  |  |  | 1753.7471
| ELECTRICISTA | 0.25 | dia | 90000 |  |  | 22500
AYUDR | AYUD. RASO (INCLUYE 82,22% PRESTACIONES) | 0.25 | día | 50299.7658 |  |  | 12574.9415
DIRECTO: | 36828.6885 |  |  |  | 0 | 0 | 35074.9415 | 1753.7471
Total | 36828.6885 | ml
8.1 | Suministro de de acometida subterranea en cable de cobre thhn 3x (2xno.300mcm)f + (2x no.300mcm) n + 1xno. 2/0 t thhn en carcamo de concreto de 50x60cm desde transferencia automatica a planta de emergencia
|  | Rendimiento | Unidad | V/Unitario | Equipo | Material | Gente | Otros
| Cable de Cobre No. 300 mcm AWG | 8 | ml | 82000 |  | 656000
| Cable de Cobre No. 2/0 THWN | 1 | ml | 28000 |  | 28000
| Transporte Materiales | 1 | gl | 1000 |  |  |  | 1000
DIRECTO: | 685000 |  |  |  | 0 | 684000 |  | 1000
Total | 685000 | ml
8.2 | Instalacion carcamo de concreto de 50x60cm con tapa de alfajor
|  | Rendimiento | Unidad | V/Unitario | Equipo | Material | Gente | Otros
HERRA | HERRAMIENTA MENOR (5% M. DE O.) | 1 | pesos | 1753.7471 |  |  |  | 1753.7471
| ELECTRICISTA | 0.25 | dia | 90000 |  |  | 22500
AYUDR | AYUD. RASO (INCLUYE 82,22% PRESTACIONES) | 0.25 | día | 50299.7658 |  |  | 12574.9415
DIRECTO: | 36828.6885 |  |  |  | 0 | 0 | 35074.9415 | 1753.7471
Total | 36828.6885 | ml
8.2 | Suministro carcamo de concreto de 50x60cm con tapa de alfajor
|  | Rendimiento | Unidad | V/Unitario | Equipo | Material | Gente | Otros
| carcamo en concreto de 50x60cm con tapa en alfajor | 1 | ml | 110000 |  | 110000
| Transporte Materiales | 1 | gl | 1000 |  |  |  | 1000
DIRECTO: | 111000 |  |  |  | 0 | 110000 |  | 1000
Total | 111000 | ml
9.1 | Instalacion planta de emergencia diesel de 313 kva trifasica, cuatro hilos, 460 voltios, 1800 rpm, con cabina de insonorizacion, incluye tanque de combustible, proteccion electromagnetica, bateria y cargador.
|  | Rendimiento | Unidad | V/Unitario | Equipo | Material | Gente | Otros
HERRA | HERRAMIENTA MENOR (5% M. DE O.) | 1 | pesos | 100214.1185 |  |  |  | 100214.1185
GRUA | GRUA | 2.3333 | Hr | 150000 | 350000
| TECNICO ESPECIALISTA | 14.2857 | dia | 90000 |  |  | 1285714.2857
AYUDR | AYUD. RASO (INCLUYE 82,22% PRESTACIONES) | 14.2857 | día | 50299.7658 |  |  | 718568.0834
DIRECTO: | 2454496.4876 |  |  |  | 350000 | 0 | 2004282.3691 | 100214.1185
Total | 2454496.4876 | Und
9.1 | Suministro planta de emergencia diesel de 313 kva trifasica, cuatro hilos, 460 voltios, 1800 rpm, con cabina de insonorizacion, incluye tanque de combustible, proteccion electromagnetica, bateria y cargador.
|  | Rendimiento | Unidad | V/Unitario | Equipo | Material | Gente | Otros
| Planta de emergencia diesel de 313 KVA trifásica, cuatro hilos, 460/230V con cabina de insonorización, incluye tanque de combustible, protección termomágnetica a las salidas de potencia, bateria y cargador | 1 | Und | 194564714 |  | 194564714
| Transporte Planta Electrica | 1 | gl | 650000 |  |  |  | 650000
DIRECTO: | 195214714 |  |  |  | 0 | 194564714 |  | 650000
Total | 195214714 | Und
10.1 | Instalacion Instalacion de tablero de control de motores, incluye una (1) proteccion principal regulada de 250-500 a y mando rotativo , tres (3) interruptores termomagneticos tripolares regulados de 140 - 200 a, un dps o protector contra sobretensiones por baja tension, barraje de cobre, analizador de red , control de nivel, monitor de voltaje, tres (3) variadores de velocidad para motores de 125 hp-460v incluyen inductancias de linea de 150 a, incluyen: interruptores, luces de señalizacion, pulsadores y ventilacion controlada,
|  | Rendimiento | Unidad | V/Unitario | Equipo | Material | Gente | Otros
HERRA | HERRAMIENTA MENOR (5% M. DE O.) | 1 | pesos | 116916.4715 |  |  |  | 116916.4715
| ELECTRICISTA | 16.6667 | dia | 90000 |  |  | 1500000
AYUDR | AYUD. RASO (INCLUYE 82,22% PRESTACIONES) | 16.6667 | día | 50299.7658 |  |  | 838329.4307
DIRECTO: | 2455245.9022 |  |  |  | 0 | 0 | 2338329.4307 | 116916.4715
Total | 2455245.9022 | und
10.1 | Suministro Instalacion de tablero de control de motores, incluye una (1) proteccion principal regulada de 250-500 a y mando rotativo , tres (3) interruptores termomagneticos tripolares regulados de 140 - 200 a, un dps o protector contra sobretensiones por baja tension, barraje de cobre, analizador de red , control de nivel, monitor de voltaje, tres (3) variadores de velocidad para motores de 125 hp-460v incluyen inductancias de linea de 150 a, incluyen: interruptores, luces de señalizacion, pulsadores y ventilacion controlada,
|  | Rendimiento | Unidad | V/Unitario | Equipo | Material | Gente | Otros
| Gabinete metálico en lámina cold rolled calibre No. 16 dimensiones: 80x60x200cm (largoxanchoxalto) Para alojar protección principal, barraje de 600v y 800 amp y sistema de arranque de motobombas centrífugas. | 4 | Unidad | 1450000 |  | 5800000
| Barraje de cobre de 800 amp a lo largo del gabinete | 1 | Global | 350000 |  | 350000
| Breaker industrial regulable de 250-500 Amp, 55 KA 600v con mando rotativo prolongado | 1 | Unidad | 6900000 |  | 6900000
| Protector para sobretension por baja tensión o DPS | 1 | Unidad | 3320000 |  | 3320000
| Monitor de voltaje | 1 | Unidad | 650000 |  | 650000
| Analizador de red | 1 | Unidad | 3200000 |  | 3200000
| Breaker industrial regulable de 140-200Amp, 35 KA 600v con mando rotativo prolongado | 3 | Unidad | 1940000 |  | 5820000
| Variador de velocidad para motor de 125 HP-460v incluye inductancia de línea | 3 | Unidad | 35000000 |  | 105000000
| Interruptor termo-magnético multi 9 DE 2x2 A, 20 KA, 580v | 3 | Unidad | 65000 |  | 195000
| Transformadores de corriente de 400/5A clase 1 y 5 va | 3 | Unidad | 175000 |  | 525000
| Transformadores de corriente de 100/5A clase 1 y 5 va | 9 | Unidad | 65000 |  | 585000
| Transformadores de control 250 VA 460/110V incluye protecciones | 3 | Unidad | 290000 |  | 870000
| Conmutador manual automatico | 3 | Unidad | 92000 |  | 276000
| Pulsador rojo NC | 3 | Unidad | 22000 |  | 66000
| Pulsador verde NA | 3 | Unidad | 22000 |  | 66000
| Parada de emergencia tipo hongo | 2 | Unidad | 95000 |  | 190000
| Ventilacion controlada y filtro de entrada | 6 | Unidad | 190000 |  | 1140000
| Pilotode señalización amarillo | 3 | Unidad | 25000 |  | 75000
| Pilotode señalización rojo | 3 | Unidad | 25000 |  | 75000
| Pilotode señalización amarillo | 3 | Unidad | 25000 |  | 75000
| Pilotode señalización rojo | 3 | Unidad | 25000 |  | 75000
| Transporte tablero general | 1 | gl | 220000 |  |  |  | 220000
DIRECTO: | 135473000 |  |  |  | 0 | 135253000 |  | 220000
Total | 135473000 | und
11.1 | Instalación de alimentador desde tablero general a tn-1 en cable de cobre suave tipo THWN 2xno. 8+1xno.8+1xno.8 THWN y en ducto PVC de 1"
|  | Rendimiento | Unidad | V/Unitario | Equipo | Material | Personal | Otros
| Electricista | 0.16667 | día | 90000 |  |  | 15000
AYUDA | Ayudantes | 0.16667 | día | 50299.7658 |  |  | 8383.2943
HERRA | HERRAMIENTA MENOR (5% M. DE O.) | 1 | pesos | 1169.1647 |  |  |  | 2700.0761
DIRECTO: | 26083.3704 |  |  |  | 0 |  | 23383.2943 | 2700.0761
Total | 26083.3704 | und
11.1 | Suministro de alimentador desde tablero general a tn-1 en cable de cobre suave tipo THWN 2xno. 8+1xno.8+1xno.8 THWN y en ducto PVC de 1"
|  | Rendimiento | Unidad | V/Unitario | Equipo | Material | Personal | Otros
| Cable de Cobre No.8 THHW/THHN | 4 | ml | 4500 |  | 18000
| Tubo conduit pvc de 1" | 1 | ml | 4000 |  | 4000
VIAJE | Transporte de materiales | 1 | pesos | 50 |  |  |  | 50
DIRECTO: | 22050 |  |  |  | 0 | 22000 | 0 | 50
Total | 22050 | und
11.2 | Instalación de alimentador desde tablero general a tn-2 en cable de cobre suave sumergible plano 2x no. 8+1xno.8+1xno.8 THWN y en ducto PVC de 1"
|  | Rendimiento | Unidad | V/Unitario | Equipo | Material | Personal | Otros
| Electricista | 0.16667 | día | 90000 |  |  | 15000
AYUDA | Ayudantes | 0.16667 | día | 50299.7658 |  |  | 8383.2943
HERRA | HERRAMIENTA MENOR (5% M. DE O.) | 1 | pesos | 1169.1647 |  |  |  | 2700.0761
DIRECTO: | 26083.3704 |  |  |  | 0 |  | 23383.2943 | 2700.0761
Total | 26083.3704 | und
11.2 | Suministro de alimentador desde tablero general a tn-2 en cable de cobre suave sumergible plano 2x no. 8+1xno.8+1xno.8 THWN y en ducto PVC de 1"
|  | Rendimiento | Unidad | V/Unitario | Equipo | Material | Personal | Otros
| Cable de Cobre sumergible plano 4xNo.8 | 1 | ml | 42000 |  | 42000
VIAJE | Transporte de materiales acometida | 1 | pesos | 50 |  |  |  | 50
DIRECTO: | 42050 |  |  |  | 0 | 42000 | 0 | 50
Total | 42050 | und
11.3 | Instalación de acometida desde ccm a motobomba centrifuga horizontal trifásica de 125 hp-460v en cable de cobre suave tipo thhn/thwn 75°c calibre 3xno.3/0+1xno.2 va soportado en bandeja portacable
|  | Rendimiento | Unidad | V/Unitario | Equipo | Material | Personal | Otros
| Electricista | 0.125 | día | 90000 |  |  | 11250
AYUDA | Ayudantes | 0.125 | día | 50299.7658 |  |  | 6287.4707
HERRA | HERRAMIENTA MENOR (5% M. DE O.) | 1 | pesos | 876.8735 |  |  |  | 2700.0761
DIRECTO: | 20237.5469 |  |  |  | 0 |  | 17537.4707 | 2700.0761
Total | 20237.5469 | und
11.3 | Suministro de acometida desde ccm a motobomba centrifuga horizontal trifásica de 125 hp-460v en cable de cobre suave tipo thhn/thwn 75°c calibre 3xno.3/0+1xno.2 va soportado en bandeja portacable
|  | Rendimiento | Unidad | V/Unitario | Equipo | Material | Personal | Otros
| Cable de Cobre No. 3/0 THHN/THWN | 3 | ml | 47000 |  | 141000
| Cable de Cobre No. 2/0 THWN | 1 | ml | 28000 |  | 28000
VIAJE | Transporte de materiales acometida | 1 | pesos | 50 |  |  |  | 50
DIRECTO: | 169050 |  |  |  | 0 | 169000 | 0 | 50
Total | 169050 | und
11.4 | Instalación de bandeja portacable semipesada 60x8x240cm, incluye peldaños para soporte ya accesorios para su instalación
|  | Rendimiento | Unidad | V/Unitario | Equipo | Material | Personal | Otros
| Electricista | 0.083333 | día | 90000 |  |  | 7500
AYUDA | Ayudantes | 0.083333 | día | 50299.7658 |  |  | 4191.6472
HERRA | HERRAMIENTA MENOR (5% M. DE O.) | 1 | pesos | 584.5824 |  |  |  | 2700.0761
DIRECTO: | 14391.7233 |  |  |  | 0 |  | 11691.6472 | 2700.0761
Total | 14391.7233 | und
11.4 | Suministro de bandeja portacable semipesada 60x8x240cm, incluye peldaños para soporte ya accesorios para su instalación
|  | Rendimiento | Unidad | V/Unitario | Equipo | Material | Personal | Otros
| Bandeja portacable 60X8X240CM | 1 | ml | 45000 |  | 45000
| Soportes tipo peldaño | 1 | und | 15000 |  | 15000
| Accesorios para su instalación | 1 | und | 5000 |  | 5000
VIAJE | Transporte de flotador | 1 | pesos | 2000 |  |  |  | 2000
DIRECTO: | 67000 |  |  |  | 0 | 65000 | 0 | 2000
Total | 67000 | und
12.1 | Instalación de un tablero bifásico con puerta de 12 circuitos con barraje de 125 a, barra neutro y tierra. incluye: interruptores termo magnéticos enchufables unipolares y bipolares.
|  | Rendimiento | Unidad | V/Unitario | Equipo | Material | Personal | Otros
| Electricista | 1.25 | día | 90000 |  |  | 112500
AYUDA | Ayudantes | 1.25 | día | 50299.7658 |  |  | 62874.7073
HERRA | HERRAMIENTA MENOR (5% M. DE O.) | 1 | pesos | 8768.7354 |  |  |  | 2700.0761
DIRECTO: | 178074.7834 |  |  |  | 0 |  | 175374.7073 | 2700.0761
Total | 178074.7834 | und
12.1 | Suministro de un tablero bifásico con puerta de 12 circuitos con barraje de 125 a, barra neutro y tierra. incluye: interruptores termo magnéticos enchufables unipolares y bipolares.
|  | Rendimiento | Unidad | V/Unitario | Equipo | Material | Personal | Otros
| Tablero Bifásico de 12 circuitos | 1 | und | 182000 |  | 182000
| Breaker enchufable termomágnetico de 20 Amp | 4 | und | 15000 |  | 60000
| Breaker enchufable termomágnetico de 2x20 Amp | 1 | und | 42000 |  | 42000
VIAJE | Transporte de materiales tablero | 1 | pesos | 1000 |  |  |  | 1000
DIRECTO: | 285000 |  |  |  | 0 | 284000 | 0 | 1000
Total | 285000 | und
12.2 | Instalación de de un tablero bifásico con puerta de 18 circuitos con barraje de 225 a, barra neutro y tierra. incluye: interruptores
|  | Rendimiento | Unidad | V/Unitario | Equipo | Material | Personal | Otros
| Electricista | 2 | día | 90000 |  |  | 180000
AYUDA | Ayudantes | 2 | día | 50299.7658 |  |  | 100599.5317
HERRA | HERRAMIENTA MENOR (5% M. DE O.) | 1 | pesos | 14029.9766 |  |  |  | 2700.0761
DIRECTO: | 283299.6078 |  |  |  | 0 |  | 280599.5317 | 2700.0761
Total | 283299.6078 | und
12.2 | Suministro de un tablero bifásico con puerta de 18 circuitos con barraje de 225 a, barra neutro y tierra. incluye: interruptores
|  | Rendimiento | Unidad | V/Unitario | Equipo | Material | Personal | Otros
| Tablero Bifásico de 18 circuitos | 1 | und | 261000 |  | 261000
| Breaker enchufable termomágnetico de 20 Amp | 6 | und | 15000 |  | 90000
| Breaker enchufable termomágnetico de 2x20 Amp | 3 | und | 42000 |  | 126000
VIAJE | Transporte de materiales tablero | 1 | pesos | 1000 |  |  |  | 1000
DIRECTO: | 478000 |  |  |  | 0 | 477000 | 0 | 1000
Total | 478000 | und
12.3 | Instalación de salida eléctrica para alumbrado incluye: tubería conduit emt, con accesorios y alambre THWN N° 12
|  | Rendimiento | Unidad | V/Unitario | Equipo | Material | Personal | Otros
| Electricista | 0.2 | día | 90000 |  |  | 18000
AYUDA | Ayudantes | 0.2 | día | 50299.7658 |  |  | 10059.9532
HERRA | HERRAMIENTA MENOR (5% M. DE O.) | 1 | pesos | 1402.9977 |  |  |  | 2700.0761
DIRECTO: | 30760.0293 |  |  |  | 0 |  | 28059.9532 | 2700.0761
Total | 30760.0293 | und
12.3 | Suministro de salida eléctrica para alumbrado incluye: tubería conduit emt, con accesorios y alambre THWN N° 12
|  | Rendimiento | Unidad | V/Unitario | Equipo | Material | Personal | Otros
| Tubería conduit EMT de 1/2" | 5 | ml | 3000 |  | 15000
| Alambre THW No. 12 | 15 | ml | 1500 |  | 22500
| Caja 4"x 4" galv | 1 | und | 2500 |  | 2500
| Conector EMT de 1/2" | 2 | und | 1000 |  | 2000
| Unión EMT de 1/2" | 2 | und | 1000 |  | 2000
| Elementos de fijación (abrazaderas, chazos y tornillos) | 1 | gl | 2000 |  | 2000
VIAJE | Transporte de materiales salida | 1 | pesos | 200 |  |  |  | 200
DIRECTO: | 46200 |  |  |  | 0 | 46000 | 0 | 200
Total | 46200 | und
12.4 | Instalación de salida eléctrica para toma monofásico a 120 v incluye: tubería conduit emt, con accesorios y alambre THWN N° 12
|  | Rendimiento | Unidad | V/Unitario | Equipo | Material | Personal | Otros
| Electricista | 0.2 | día | 90000 |  |  | 18000
AYUDA | Ayudantes | 0.2 | día | 50299.7658 |  |  | 10059.9532
HERRA | HERRAMIENTA MENOR (5% M. DE O.) | 1 | pesos | 1402.9977 |  |  |  | 2700.0761
DIRECTO: | 30760.0293 |  |  |  | 0 |  | 28059.9532 | 2700.0761
Total | 30760.0293 | und
12.4 | Suministro de salida eléctrica para toma monofásico a 120 v incluye: tubería conduit emt, con accesorios y alambre THWN N° 12
|  | Rendimiento | Unidad | V/Unitario | Equipo | Material | Personal | Otros
| Tubería conduit PVC de 1/2" | 5 | ml | 1500 |  | 7500
| Alambre THW No. 12 | 15 | ml | 1500 |  | 22500
| Caja 2"x 4" PVC | 1 | und | 1200 |  | 1200
| Conector PVC de 1/2" | 2 | und | 500 |  | 1000
| Unión PVC de 1/2" | 2 | und | 500 |  | 1000
| Toma doble con polo a tierra 120 v | 1 | und | 4000 |  | 4000
| Elementos de fijación (abrazaderas, chazos y tornillos) | 1 | gl | 2000 |  | 2000
VIAJE | Transporte de materiales salida | 1 | pesos | 200 |  |  |  | 200
DIRECTO: | 39400 |  |  |  | 0 | 39200 | 0 | 200
Total | 39400 | und
12.5 | Instalación de salida eléctrica para tomacorriente a 220 incluye: tubería conduit PVC, con accesorios y alambre THWN N° 1O
|  | Rendimiento | Unidad | V/Unitario | Equipo | Material | Personal | Otros
| Electricista | 0.25 | día | 90000 |  |  | 22500
AYUDA | Ayudantes | 0.25 | día | 50299.7658 |  |  | 12574.9415
HERRA | HERRAMIENTA MENOR (5% M. DE O.) | 1 | pesos | 1753.7471 |  |  |  | 2700.0761
DIRECTO: | 37775.0176 |  |  |  | 0 |  | 35074.9415 | 2700.0761
Total | 37775.0176 | und
12.5 | Suministro de salida eléctrica para tomacorriente a 220 incluye: tubería conduit PVC, con accesorios y alambre THWN N° 1O
|  | Rendimiento | Unidad | V/Unitario | Equipo | Material | Personal | Otros
| Tubería conduit PVC de 3/4" | 5 | ml | 2500 |  | 12500
| Alambre THW No. 10 | 12 | ml | 2100 |  | 25200
| Caja gal, profunda 4"x4 | 1 | und | 1500 |  | 1500
| Conector PVC de 3/4" | 2 | und | 600 |  | 1200
| Toma para caja 3x20A | 1 | und | 9500 |  | 9500
| Elementos de fijación (abrazaderas, chazos y tornillos) | 1 | gl | 2000 |  | 2000
VIAJE | Transporte de materiales salida | 1 | pesos | 200 |  |  |  | 200
DIRECTO: | 52100 |  |  |  | 0 | 51900 | 0 | 200
Total | 52100 | und
12.6 | Instalación de lámpara led hermética de 2x18w - 120v
|  | Rendimiento | Unidad | V/Unitario | Equipo | Material | Personal | Otros
| Electricista | 0.16667 | día | 90000 |  |  | 15000
AYUDA | Ayudantes | 0.16667 | día | 50299.7658 |  |  | 8383.2943
HERRA | HERRAMIENTA MENOR (5% M. DE O.) | 1 | pesos | 1169.1647 |  |  |  | 2700.0761
DIRECTO: | 26083.3704 |  |  |  | 0 |  | 23383.2943 | 2700.0761
Total | 26083.3704 | und
12.6 | Suministro de lámpara led hermética de 2x18w - 120v
|  | Rendimiento | Unidad | V/Unitario | Equipo | Material | Personal | Otros
| Lámpara hermetica 2x18w-120v | 1 | und | 215000 |  | 215000
VIAJE | Transporte de lampara | 1 | pesos | 200 |  |  |  | 200
DIRECTO: | 215200 |  |  |  | 0 | 215000 | 0 | 200
Total | 215200 | und
12.7 | Instalación de aplique led para fachada de 20w-120v
|  | Rendimiento | Unidad | V/Unitario | Equipo | Material | Personal | Otros
| Electricista | 0.16667 | día | 90000 |  |  | 15000
AYUDA | Ayudantes | 0.16667 | día | 50299.7658 |  |  | 8383.2943
HERRA | HERRAMIENTA MENOR (5% M. DE O.) | 1 | pesos | 1169.1647 |  |  |  | 2700.0761
DIRECTO: | 26083.3704 |  |  |  | 0 |  | 23383.2943 | 2700.0761
Total | 26083.3704 | und
12.7 | Suministro de aplique led para fachada de 20w-120v
|  | Rendimiento | Unidad | V/Unitario | Equipo | Material | Personal | Otros
| Aplique led 20w tipo intemperie para fachada | 1 | und | 70000 |  | 70000
VIAJE | Transporte de materiales | 1 | pesos | 200 |  |  |  | 200
DIRECTO: | 70200 |  |  |  | 0 | 70000 | 0 | 200
Total | 70200 | und
13.1 | Instalación de alimentador desde tablero tn-1 a luminarias led de 45w en cable de cobre suave tipo encauchetado thhn 2xno.10+1xno.10 en ducto pvc de 3/4"
|  | Rendimiento | Unidad | V/Unitario | Equipo | Material | Personal | Otros
| Electricista | 0.1 | día | 90000 |  |  | 9000
AYUDA | Ayudantes | 0.1 | día | 50299.7658 |  |  | 5029.9766
HERRA | HERRAMIENTA MENOR (5% M. DE O.) | 1 | pesos | 701.4988 |  |  |  | 2700.0761
DIRECTO: | 16730.0527 |  |  |  | 0 |  | 14029.9766 | 2700.0761
Total | 16730.0527 | und
13.1 | Suministro de alimentador desde tablero tn-1 a luminarias led de 45w en cable de cobre suave tipo encauchetado thhn 2xno.10+1xno.10 en ducto pvc de 3/4"
|  | Rendimiento | Unidad | V/Unitario | Equipo | Material | Personal | Otros
| Cable de cobre THHN No. 10 AWG | 3 | m | 3000 |  | 9000
| Tubo PVC de 3/4" | 1 | und | 3000 |  | 3000
VIAJE | Transporte de materiales | 1 | pesos | 200 |  |  |  | 200
DIRECTO: | 12200 |  |  |  | 0 | 12000 | 0 | 200
Total | 12200 | und
13.2 | Instalación de luminarias alumbrado público tipo led 45w-220v en poste galvanizado de 2"x 6m
|  | Rendimiento | Unidad | V/Unitario | Equipo | Material | Personal | Otros
| Electricista | 1 | día | 90000 |  |  | 90000
AYUDA | Ayudantes | 1 | día | 50299.7658 |  |  | 50299.7658
HERRA | HERRAMIENTA MENOR (5% M. DE O.) | 1 | pesos | 7014.9883 |  |  |  | 2700.0761
DIRECTO: | 142999.842 |  |  |  | 0 |  | 140299.7658 | 2700.0761
Total | 142999.842 | und
13.2 | Suministro de luminarias alumbrado público tipo led 45w-220v en poste galvanizado de 2"x 6m
|  | Rendimiento | Unidad | V/Unitario | Equipo | Material | Personal | Otros
| Luminaria alumbrado público LED 45w - 220v | 1 | und | 650000 |  | 650000
| Brazo galvanizado de 1,0m | 1 | und | 35000 |  | 35000
| Tubo metalico galvanizado de 2"x6m certificado | 1 | und | 240000 |  | 240000
VIAJE | Transporte de bala | 1 | pesos | 200 |  |  |  | 200
DIRECTO: | 925200 |  |  |  | 0 | 925000 | 0 | 200
Total | 925200 | und
13.3 | Instalación de caja de registro en concreto de 30x30x30 cm
|  | Rendimiento | Unidad | V/Unitario | Equipo | Material | Personal | Otros
| Oficial | 1 | día | 80479.6253 |  |  | 80479.6253
| Ayudante | 1 | día | 50299.7658 |  |  | 50299.7658
| HERRAMIENTA MENOR (5% M. DE O.) | 1 | pesos | 6538.9696 |  |  |  | 6538.9696
DIRECTO: | 137318.3607 |  |  |  | 0 | 0 | 130779.3912 | 6538.9696
Total | 137318.3607 | und
13.3 | Suministro de caja de registro en concreto de 30x30x30 cm
|  | Rendimiento | Unidad | V/Unitario | Equipo | Material | Personal | Otros
| Caja de registro 30x30x30cm en concreto con tapa | 1 | und | 130000 |  | 130000
| Transporte de materiales caja | 1 | pesos | 15000 |  |  |  | 15000
DIRECTO: | 145000 |  |  |  | 0 | 130000 | 0 | 15000
Total | 145000 | und
14.1 | Instalación de sistema de telemetria para instalar en estacion de bombeo y en tanque de almacenamiento. consta de dos (2) radios con modulos de entrada y salidas digitales, antenas de ganacia omnidireccional, instalados dentro de un gabinete tipo intemperie en poliester ip66, la alimentacion de cada tablero es de 110 0 220vac (internamente cuenta con fuente a 24 vdc), entradas para boyas de nivel alto y bajo (en gabinete ubicado en tanque), salida para arranque de variador de velocidad. los equipos son de marca schneider electric, los radios son marca phoenix contac de 900 mhz.
|  | Rendimiento | Unidad | V/Unitario | Equipo | Material | Personal | Otros
| Técnico especialista | 5 | día | 270000 |  |  | 1350000
AYUDA | Ayudantes | 5 | día | 50299.7658 |  |  | 251498.8292
HERRA | HERRAMIENTA MENOR (5% M. DE O.) | 1 | pesos | 80074.9415 |  |  |  | 2700.0761
DIRECTO: | 1604198.9053 |  |  |  | 0 |  | 1601498.8292 | 2700.0761
Total | 1604198.9053 | und
14.1 | Suministro de sistema de telemetria para instalar en estacion de bombeo y en tanque de almacenamiento. consta de dos (2) radios con modulos de entrada y salidas digitales, antenas de ganacia omnidireccional, instalados dentro de un gabinete tipo intemperie en poliester ip66, la alimentacion de cada tablero es de 110 0 220vac (internamente cuenta con fuente a 24 vdc), entradas para boyas de nivel alto y bajo (en gabinete ubicado en tanque), salida para arranque de variador de velocidad. los equipos son de marca schneider electric, los radios son marca phoenix contac de 900 mhz.
|  | Rendimiento | Unidad | V/Unitario | Equipo | Material | Personal | Otros
| Gabinete tipo poliester para intemperie protección IP66 incluye: | 2 | und | 1250000 |  | 2500000
| Radios con modulos de entrada y salidas digitales, incluye: dos (2) Entradas para boyas de nivel alto y bajo, dos (2) Salidas para los contactores de alternación de bombas, dos (2) Salidas para arranque de variador de velocidad | 2 | und | 8450000 |  | 16900000
| Antenas de ganancia omnidireccional | 2 | und | 2100000 |  | 4200000
| Fuente de 24v DC | 2 | und | 350000 |  | 700000
| Transporte de materiales caja | 1 | pesos | 120000 |  |  |  | 120000
DIRECTO: | 24420000 |  |  |  | 0 | 24300000 | 0 | 120000
Total | 24420000 | und
15.1 | Legalización ante Electricaribe y Certificación RETIE
|  | Rendimiento | Unidad | V/Unitario | Equipo | Material | Personal | Otros
| Consultoria de proyectos | 1 | gl | 130000 |  |  |  | 130000
| Revisión de instalaciones con transformador | 1 | gl | 320000 |  |  |  | 320000
| Descargo costo directo por hora | 1 | gl | 360000 |  |  |  | 360000
| Ingeniero Eléctrico | 12.5 | día | 160000 |  |  | 2000000
| Ingeniero Eléctrico Inspector del CIDET | 25 | día | 160000 |  |  | 4000000
DIRECTO: | 6810000 |  |  |  | 0 | 0 | 6000000 | 810000
Total | 6810000 | gl
Instalación y puesta en servicio de Bomba centrifuga, para agua sin tratar, desde el rio Sinu, y llevar esta agua a la PTAP en Tijeretas con motor eléctrico de 100 - 125 HP, a 1800 rpm, 3x440 vol., para 60 l/seg, un HDT de 95 m, con una eficiencia no menor al 72 % Debe incluir base metálica para el equipo, motor bomba, sistema de cebado y medición de presión, con manómetro en glicerina, acople motor bomba si es necesario y demás elementos para su correcto funcionamiento.
REFERENCIA | DETALLE | Rendimiento | Unidad | V/Unitario | Equipo | Material | Personal | Otros
CUAD | CUADRILLA DE INSTALADORES MECANICOS (INCLUYE 65.78% PRESTACIONES) | 5 | día | 150000 |  |  | 750000
HERRA | HERRAMIENTA MENOR (5% M. DE O.) | 1 | pesos | 37500 |  |  |  | 37500
DIRECTO: | 787500 |  |  |  | 0 | 0 | 750000 | 37500
Total | 787500 | und
Suministro de Bomba centrifuga, para agua sin tratar, desde el rio Sinu, y llevar esta agua a la PTAP en Tijeretas con motor eléctrico de 100 - 125 HP, a 1800 rpm, 3x440 vol., para 60 l/seg, un HDT de 95 m, con una eficiencia no menor al 72 % Debe incluir base metálica para el equipo, motor bomba, sistema de cebado y medición de presión, con manómetro en glicerina, acople motor bomba si es necesario y demás elementos para su correcto funcionamiento.
REFERENCIA | DETALLE | Rendimiento | Unidad | V/Unitario | Equipo | Material | Personal | Otros
MOTBOM70-75 | Bomba centrifuga, para agua sin tratar, desde el rio Sinu, y llevar esta agua a la PTAP en Tijeretas con motor eléctrico de 100 - 125 HP, a 1800 rpm, 3x440 vol., para 60 l/seg, un HDT de 95 m, con una eficiencia no menor al 72 % Debe incluir base metálica para el equipo, motor bomba, sistema de cebado y medición de presión, con manómetro en glicerina, acople motor bomba si es necesario y demás elementos para su correcto funcionamiento. | 1 | und | 42273738.5 |  | 42273738.5
ELEM | ELEMENTOS DE FIJACION | 8 | und | 85000 |  | 680000
VIAJE | TRANSPORTE - UN VIAJE INCLUYE SEGUROS | 1 | pesos | 750000 |  |  |  | 750000
DIRECTO: | 43703738.5 |  |  |  | 0 | 42953738.5 | 0 | 750000
Total | 43703738.5 | und
Note on E779: Usuario de Windows: REVISAR TIPO DE AYUDANTE- SI SE PUEDE PONER EL MISMO DE OBRA CIVIL
Note on E1226: Usuario de Windows: todo al mismo precio???? 200 siempre??
Note on E1247: Usuario de Windows: todo al mismo precio???? 200 siempre??
Note on E1267: Usuario de Windows: todo al mismo precio???? 200 siempre??

## LINEAS IMPULSIÓN-CONDUCCIÓN (hidden)
Optimización del acueducto de San Antero y del acueducto del Corregimiento el Porvenir en el Municipio de San Antero
Municipio de San Antero - Cordoba
| CONS-074-IPE | Octubre de 2019
PRESUPUESTO LÍNEA DE IMPULSIÓN CAPTACIÓN - PTAP TIJERETAS
ITEM | DESCRIPCIÓN | UN | CANT | VALOR UNITARIO | VALOR TOTAL
1 | LÍNEA DE IMPULSIÓN CAPTACIÓN- PTAP TIJERETAS
OBRA CIVIL E INSTALACIÓN
1.1 | ACTIVIDADES PRELIMINARES |  |  |  | 24257376
1.1.1 | Localización, trazado y replanteo de tubería | m | 10296 | 2356 | 24257376
1.2 | DEMOLICIONES |  |  |  | 114229441
1.2.1 | Rotura de pavimento Rigido | m³ | 65.8 | 51559 | 3392582
1.2.2 | Corte de pavimento rígido | m | 10904.9 | 5176 | 56443762
1.2.3 | Demolición de cordones | m | 1369.1 | 11371.692 | 15568984
1.2.4 | Demolición de cunetas | m | 3343.8 | 9950.2305 | 33271581
1.2.5 | Demolición de andenes | m³ | 109.5 | 50708.0521 | 5552532
1.3 | EXCAVACIONES Y LLENOS |  |  |  | 1185268163
1.3.1 | Excavación Mecanica para todo tipo de material de 0-2 m de profundidad. | m3 | 8685.74 | 10000 | 86857400
1.3.2 | Excavación Manual en material común seco 0-2 m de profundidad. | m3 | 3598.378 | 23473.2241 | 84465533
1.3.3 | Excavación en roca con compresor neumatico | m3 | 124.082 | 75938.2514 | 9422570
1.3.4 | Cargue, retiro y botada de escombros y material proveniente de la excavación | m3-km | 6111.848 | 1826.1905 | 11161399
1.3.5 | Llenos con material de préstamo, compactados mecánicamente hasta obtener una densidad del 95% de la máxima obtenida en el ensayo del próctor modificado. | m3 | 3844 | 87012 | 334474128
1.3.6 | Llenos en material proveniente de la excavación, compactados mecánicamente hasta obtener una densidad del 80% de la máxima obtenida en el ensayo del Proctor Modificado. | m3 | 8968.75 | 12212 | 109526375
1.3.7 | Suministro, transporte y colocación de entresuelo, en arenilla para cimentaciones y apoyo de tubería | m3 | 1530.6 | 88113 | 134865758
1.3.8 | Cruce de tuberia de acueducto a la altura del Caño Aguas Prietas, mediante excavacion sin zanja en 16" ( 400mm) por medio de Perforacion Horizontal Dirigida (Incluye personal experto, equipos y las herramientas | ml | 60 | 2454375 | 147262500
1.3.9 | Cruce de tuberia de acueducto a la altura del Caño Chimalito, mediante excavacion sin zanja en 16" ( 400mm) por medio de Perforacion Horizontal Dirigida (Incluye personal experto, equipos y las herramientas | ml | 60 | 2454375 | 147262500
1.3.10 | Cruce de tuberia de acueducto para cruzar via nacional a San Bernardo, mediante excavacion sin zanja en 16" ( 400mm) por medio de Perforacion Horizontal (Incluye personal experto, equipos y las herramientas | m | 30 | 3999000 | 119970000
1.4 | OBRAS EN CONCRETO Y ACERO |  |  |  | 358528556
1.4.1 | Suministro Transporte y Colocación de Concreto f'c= 21 Mpa para anclaje de tuberias y accesorios. | m3 | 17 | 508061.264 | 8637041
1.4.2 | Suministro Transporte y Colocación de Concreto f´c= 28 Mpa para base de bombas | m3 | 5 | 583833.8639 | 2919169
1.4.3 | Suministro Transporte y Colocación de Concreto pavimento rígido en concreto de f'c= 28 Mpa, incluye tratamiento de juntas, dovelas, adhesivo epóxico para concreto fresco y endurecido. | m3 | 65.8 | 721312.0516 | 47462333
1.4.4 | Reconstrucción de cunetas de concreto ccto de 3000 PSI | m | 3343.8 | 54299.214 | 181565712
1.4.5 | Reconstrucción de Cordón de concreto in situ | m | 1369.1 | 41838.1741 | 57280644
1.4.6 | Suministro Transporte y Colocación y/o reconstrucción de andén en concreto de 21 Mpa, espesor de 10cm. incluye piedra entresuelo e=0.15m, arenilla compactada e=0.10 m. | m3 | 109.5 | 444652.8451 | 48689487
1.4.7 | Cajas de inspección de 1.0m x 1.0m x1.0 m en bloque de concreto (incluye tapa en lámina de alfajor de e=1/4" y angulo de 1"x 3/16"). (para válvulas ventosas y purgas). | un | 17 | 704362.9128 | 11974170
| Camara de Quiebre en concreto, incluye accesorios | un | 1 | 46725677.1877 | 46725677
1.4.8 | Acero de refuerzo de 420 MPa (60000 psi) para estructuras varias | kg | 18080 | 3938.5941 | 71209782
1.5 | INSTALACIÓN DE TUBERÍAS, ACCESORIOS Y EQUIPOS |  |  | . | 303994402
1.5.1 | Instalación Tubería PEAD Ø 400mm (16") PN 12.5 RDE 13.6 | m | 1031 | 30573 | 31520763
1.5.2 | Instalación Tubería PEAD Ø 400mm (16") PN 10 RDE 17 | m | 1057 | 30573 | 32315661
1.5.3 | Instalación Tubería PEAD Ø 400mm (16") PN 8 RDE 21 | m | 504 | 30573 | 15408792
1.5.4 | Instalación Tubería PEAD Ø 400mm (16") PN 6 RDE 26 | m | 2174 | 30573 | 66465702
1.5.5 | Instalación Tubería PEAD Ø 400mm (16") PN 16 RDE 11 | m | 2287 | 30573 | 69920451
1.5.6 | Instalación Tubería PEAD Ø 315mm (12") PN 10 RDE 17 | m | 2757 | 20992 | 57874944
1.5.7 | Instalación Tubería PEAD Ø 250mm (10") PN 10 RDE 17 | m | 500.73 | 18692 | 9359645
1.5.8 | Instalación Codo Ø 400mm x 45º (16" x 45º) en PEAD PN10 PE 100 | un | 4 | 196516.0884 | 786064
1.5.9 | Instalación Ventosa de Ø4" (100 mm) de doble acción, BXB, cámara doble (incluye válvula de corte Ø4" HD, BXB y Tee partida de Ø16x4" Extremo brida, HD, Juego de tornillos de 3"x3/8" , arandelas, tuercas, guasas (todo en acero inoxidable) y empaque de neopreno e=3 mm). | un | 12 | 169049 | 2028588
1.5.10 | Instalación Válvula de compuerta Ø4" (100 mm) sello bronce, BxB, JH. (Incluye Tee 16x4" partida EB, HD, juego de tornillos de 3"x3/8" , arandelas, tuercas, guasas (todo en acero inoxidable) y empaque de neopreno e=3 mm). ) (para purga). | un | 5 | 135453 | 677265
1.5.11 | Instalación Medidor AQUASOFT de tipo Woltmann Horizontal de Velocidad, Cuerpo de Hierro Fundido, Bridado, Cámara seca, Modulo Removible, (Q3/Q1) R=80, Dn500mm (16"), T. 0°-50°, Transmisión Magnética, Pre-equipado con receptáculo para emisión de impulsos incluye, empaques, Informe de Calibración de Fabrica. Cumplen la norma ISO 4064 y la NTC 1063. Aprobación de Modelo por la comunidad Económica Europea CE M10 1383 TCM142/10-4736. | un | 2 | 8818263.2557 | 17636527
COSTO DIRECTO OBRA CIVIL E INSTALACION LINEA DE IMPULSIÓN RIO SINÚ - PTAP TIJERETAS |  |  |  |  | 2104213397 | 2104213397
AIU |  |  |  | 29.57% | 622263238
INTERVENTORIA OBRA CIVIL |  |  |  | 16.16% | 440687344
SEGUIMIENTO MINISTERIO VIVIENDA, CIUDAD Y TERRITORIO |  |  |  | 2% | 54529533
COSTO TOTAL OBRA CIVIL E INSTALACION LINEA DE IMPULSION CAPTACIÓN RIO SINU - PTAP TIJERETAS |  |  |  |  | 3221693512
1.6 | SUMINISTRO INCLUYE TRANSPORTE DE TUBERÍA, ACCESORIOS Y EQUIPOS |  |  |  | 3405599240 | 3405599240 | OK
1.6.1 | Suministro Tubería PEAD Ø 400mm (16") PN 12.5 RDE 13.6 | m | 1031 | 424179 | 437328549
1.6.2 | Suministro Tubería PEAD Ø 400mm (16") PN 10 RDE 17 | m | 1057 | 339831 | 359201367
1.6.3 | Suministro Tubería PEAD Ø 400mm (16") PN 8 RDE 21 | m | 504 | 289333 | 145823832
1.6.4 | Suministro Tubería PEAD Ø 400mm (16") PN 6 RDE 26 | m | 2174 | 230053 | 500135222
1.6.5 | Suministro Tubería PEAD Ø 400mm (16") PN 16 RDE 11 | m | 2287 | 492026 | 1125263462
1.6.6 | Suministro Tubería PEAD Ø 315mm (12") PN 10 RDE 17 | m | 2757 | 227416 | 626985912
1.6.7 | Suministro Tubería PEAD Ø 250mm (10") PN 10 RDE 17 | m | 500.73 | 146753 | 73483630
1.6.8 | Suministro Codo Ø 400mm x 45º (16" x 45º) en PEAD PN10 PE 100 | un | 4 | 1212318.45 | 4849274
1.6.9 | Suministro Ventosa de Ø4" (100 mm) de doble acción, BXB, cámara doble (incluye válvula de corte Ø4" HD, BXB y Tee partida de Ø16x4" Extremo brida, HD, Juego de tornillos de 3"x3/8" , arandelas, tuercas, guasas (todo en acero inoxidable) y empaque de neopreno e=3 mm). | un | 12 | 1046050 | 12552600
1.6.10 | Suministro Válvula de compuerta Ø4" (100 mm) sello bronce, BxB, JH. (Incluye Tee 16x4" partida EB, HD, juego de tornillos de 3"x3/8" , arandelas, tuercas, guasas (todo en acero inoxidable) y empaque de neopreno e=3 mm). ) (para purga). | un | 5 | 614440 | 3072200
1.6.11 | Suministro Medidor AQUASOFT de tipo Woltmann Horizontal de Velocidad, Cuerpo de Hierro Fundido, Bridado, Cámara seca, Modulo Removible, (Q3/Q1) R=80, Dn500mm (16"), T. 0°-50°, Transmisión Magnética, Pre-equipado con receptáculo para emisión de impulsos incluye, empaques, Informe de Calibración de Fabrica. Cumplen la norma ISO 4064 y la NTC 1063. Aprobación de Modelo por la comunidad Económica Europea CE M10 1383 TCM142/10-4736. | un | 2 | 58451595.83 | 116903192
COSTO DIRECTO SUMINISTRO LÍNEA DE IMPULSIÓN CAPTACIÓN RIO SINÚ - PTAP TIJERETAS |  |  |  |  | 3405599240
ADMINISTRACIÓN SUMINISTRO |  |  |  | 18.36% | 625230559
INTERVENTORIA SUMINISTRO |  |  |  | 1% | 40308298
SEGUIMIENTO MINISTERIO VIVIENDA, CIUDAD Y TERRITORIO |  |  |  | 2% | 80616596
COSTO TOTAL SUMINISTRO LINEA DE IMPULSION CAPTACIÓN RIO SINU - PTAP TIJERETAS |  |  |  |  | 4151754693
TOTAL CONSTRUCCIÓN LINEA DE IMPULSIÓN CAPTACIÓN RÍO SINÚ - PTAP TIJERETAS |  |  |  |  | 7373448205
2 | LÍNEA DE IMPULSIÓN PTAP TIJERETAS - TANQUE DE PATAGONIA
OBRA CIVIL E INSTALACIÓN
2.1 | ACTIVIDADES PRELIMINARES |  |  |  | 24723110
2.1.1 | Localización, trazado y replanteo de tubería | m2 | 10493.68 | 2356 | 24723110
2.2 | DEMOLICIONES |  |  |  | 25524375
2.2.1 | Rotura de Pavimento Rigido | m³ | 82.2 | 51559 | 4238150
2.2.2 | Corte de pavimento rígido | m | 1370.8 | 5176 | 7095261
2.2.3 | Demolición de cordones | m | 92.3 | 11371.692 | 1049607
2.2.4 | Demolición de cunetas | m | 1269.51 | 9950.2305 | 12631917
2.2.5 | Demolición de andenes | m³ | 9 | 50708.0521 | 456372
2.2.6 | Rotura de pavimento asfáltico | m³ | 1 | 53068 | 53068
2.3 | EXCAVACIONES Y LLENOS |  |  |  | 520938851
2.3.1 | Excavación Mecanica para todo tipo de material de 0-2 m de profundidad. | m3 | 7057.3435 | 10000 | 70573435
2.3.2 | Excavación Manual en material común seco 0-2 m de profundidad. | m3 | 788.53 | 23473.2241 | 18509341
2.3.3 | Excavación en roca con compresor neumatico | m3 | 39.4265 | 75938.2514 | 2993979
2.3.4 | Cargue, retiro y botada de material proveniente de la excavación a 14km. | m3-km | 2963.2994 | 1826.1905 | 5411549
2.3.5 | Llenos con material de préstamo, compactados mecánicamente hasta obtener una densidad del 95% de la máxima obtenida en el ensayo del próctor modificado. | m3 | 2649.25 | 87012 | 230516541
2.3.6 | Llenos en material proveniente de la excavación, compactados mecánicamente hasta obtener una densidad del 80% de la máxima obtenida en el ensayo del Proctor Modificado. | m3 | 6181.125 | 12212 | 75483899
2.3.7 | Suministro, transporte y colocación de entresuelo, en arenilla para cimentaciones y apoyo de tubería | m3 | 794.9752 | 88113 | 70047647
2.3.8 | Cruce de tuberia de acueducto para via nacional mediante excavacion sin zanja en 6" ( 160mm) por medio de Perforacion Horizontal (Incluye personal experto, equipos y las herramientas | m | 20 | 2370123 | 47402460
2.4 | OBRAS EN CONCRETO Y ACERO |  |  |  | 197103050
2.4.1 | Suministro Transporte y Colocación de Concreto f'c= 21 Mpa para atraque de micromedidores y anclaje de tuberias y accesorios. | m3 | 99.3 | 508061.264 | 50450484
2.4.2 | Suministro Transporte y Colocación pavimento rígido en concreto de f'c= 28 Mpa, incluye tratamiento de juntas, dovelas, adhesivo epóxico para concreto fresco y endurecido. | m3 | 82.2 | 721312.0516 | 59291851
2.4.3 | Reconstrucción de cunetas de concreto | m | 1269.51 | 54299.214 | 68933395
2.4.4 | Recosntrucción de Cordón de concreto in situ | m | 50 | 41838.1741 | 2091909
2.4.5 | Suministro Transporte y Colocación y/o reconstrucción de andén en concreto de 21 Mpa, espesor de 10cm. incluye piedra entresuelo e=0.15m, arenilla compactada e=0.10 m. | m3 | 1.8 | 444652.8451 | 800375
2.4.6 | Cajas de inspección de 1.0m x 1.0m x1.0 m en bloque de concreto (incluye tapa en lámina de alfajor de e=1/4" y angulo de 1"x 3/16"). (para válvulas ventosas y purgas). | un | 21 | 704362.9128 | 14791621
2.4.7 | Construcción de Pavimento Flexible, incluye Imprimacion, Riego de Liga y Mezcla Asfaltica | m3 | 1 | 743415.2508 | 743415
2.5 | OBRAS COMPLEMENTARIAS |  |  | .
2.5.1 | Medidor Velocidad Transmisión Magnetica con pantalla antimagnetica R160, Incluye acoples de conexión Ref IUT Preequipado, (caja plastica y accesorios completos) | un | 1300 | 185211 | 240774300
2.6 | INSTALACIÓN DE TUBERÍAS, ACCESORIOS Y EQUIPOS |  |  | . | 137638197
2.6.1 | Instalación Tubería PEAD Ø 160mm (6") PN 25 RDE 7.4 | m | 774 | 12525 | 9694350
2.6.2 | Instalación Tubería PEAD Ø 160mm (6") PN 16 RDE 11 | m | 1441 | 12525 | 18048525
2.6.3 | Instalación Tubería PEAD Ø 160mm (6") PN 12.5 RDE 13.6 | m | 3207 | 12525 | 40167675
2.6.4 | Instalación Tubería PEAD Ø 160mm (6") PN 10 RDE 17 | m | 1178 | 12525 | 14754450
2.6.5 | Instalación Tubería PEAD Ø 160mm (6") PN 8 RDE 21 | m | 643 | 12525 | 8053575
2.6.6 | Instalación Tubería PEAD Ø 160mm (6") PN 6 RDE 26 | m | 1130 | 12525 | 14153250
2.6.7 | Instalación Tubería PEAD Ø 160mm (6") PN 9 RDE 20 | m | 2130 | 12525 | 26678250
2.6.8 | Instalación Codo Ø160mmx45º (6" x 45º) en PEAD PN10 PE 100 | Und | 9 | 88893.8617 | 800045
2.6.9 | Instalación Codo Ø 160mmx22.5º (6" x 22.5º) en PEAD PN10 PE 100 | Und | 8 | 88893.8617 | 711151
2.6.10 | Instalación Codo Ø 160mmx11.25º (6" x 11.25º) en PEAD PN10 PE 100 | Und | 8 | 88893.8617 | 711151
2.6.11 | Instalación Ventosa de Ø2" (75 mm) camara doble de acción multiple, BXB, cámara doble (incluye válvula de corte Ø2" HD, BXB y Tee partida de Ø 6"x2" Extremo brida, HD, Juego de tornillos de 3"x3/8" , arandelas, tuercas, guasas (todo en acero inoxidable) y empaque de neopreno e=3 mm). | Und | 10 | 110366 | 1103660
2.6.12 | Instalación Válvula de compuerta Ø3" (75 mm) sello bronce, BxB, JH. (Incluye Tee 6"x3" partida EB, HD, juego de tornillos de 3"x3/8" , arandelas, tuercas, guasas (todo en acero inoxidable) y empaque de neopreno e=3 mm). ) (para purga). | Und | 9 | 98014 | 882126
2.6.13 | Instalación Valvula de Compuerta 6" HD sello elastico Vastago No Ascendente EB x EB (para control a la entrada a la PTAP y para el by-pass). | Und | 1 | 157916 | 157916
2.6.14 | Instalación Medidor AQUASOFT de tipo Woltmann Horizontal de Velocidad, Cuerpo de Hierro Fundido, Bridado, Cámara seca, Modulo Removible, (Q3/Q1) R=80, Dn100mm (6"), T. 0°-50°, Transmisión Magnética, Pre-equipado con receptáculo para emisión de impulsos incluye, empaques, Informe de Calibración de Fabrica. Cumplen la norma ISO 4064 y la NTC 1063. Aprobación de Modelo por la comunidad Económica Europea CE M10 1383 TCM142/10-4736. | Und | 2 | 861036.3118 | 1722073
COSTO DIRECTO OBRA CIVIL E INSTALACION OPTIMIZACIÓN Y PROYECCIÓN DE LÍNEA PTAP TIJERETAS - TANQUE DE PATAGONIA |  |  |  |  | 1146701883 | 1146701883 | OK
AIU |  |  |  | 29.57% | 339105543
INTERVENTORIA OBRA CIVIL |  |  |  | 16.16% | 240154828
SEGUIMIENTO MINISTERIO VIVIENDA, CIUDAD Y TERRITORIO |  |  |  | 2% | 29716149
COSTO TOTAL OBRA CIVIL E INSTALACION OPTIMIZACIÓN Y PROYECCIÓN DE LÍNEA PTAP TIJERETAS - TANQUE DE PATAGONIA |  |  |  |  | 1755678403
2.7 | SUMINISTRO INCLUYE TRANSPORTE DE TUBERÍA, ACCESORIOS Y EQUIPOS |  |  |  | 745534458 | 745534458 | OK
2.7.1 | Suministro Tubería PEAD Ø 160mm (6") PN 25 RDE 7.4 | m | 774 | 149428 | 115657272
2.7.2 | Suministro Tubería PEAD Ø 160mm (6") PN 16 RDE 11 | m | 1441 | 80327 | 115751207
2.7.3 | Suministro Tubería PEAD Ø 160mm (6") PN 12.5 RDE 13.6 | m | 3207 | 71493 | 229278051
2.7.4 | Suministro Tubería PEAD Ø 160mm (6") PN 10 RDE 17 | m | 1178 | 55834 | 65772452
2.7.5 | Suministro Tubería PEAD Ø 160mm (6") PN 8 RDE 21 | m | 643 | 49624 | 31908232
2.7.6 | Suministro Tubería PEAD Ø 160mm (6") PN 6 RDE 26 | m | 1130 | 41579 | 46984270
2.7.7 | Suministro Tubería PEAD Ø 160mm (6") PN 9 RDE 20 | m | 2130 | 53451 | 113850630
2.7.8 | Suministro Codo Ø160mmx45º (6" x 45º) en PEAD PN10 PE 100 | Und | 9 | 128159.43 | 1153435
2.7.9 | Suministro Codo Ø 160mmx22.5º (6" x 22.5º) en PEAD PN10 PE 100 | Und | 8 | 184345.28 | 1474762
2.7.10 | Suministro Codo Ø 160mmx11.25º (6" x 11.25º) en PEAD PN10 PE 100 | Und | 8 | 184345.28 | 1474762
2.7.11 | Suministro Ventosa de Ø2" (75 mm) de doble acción, BXB, cámara doble (incluye válvula de corte Ø2" HD, BXB y Tee partida de Ø6x3" Extremo brida, HD, Juego de tornillos de 3"x3/8" , arandelas, tuercas, guasas (todo en acero inoxidable) y empaque de neopreno e=3 mm). | un | 10 | 565450 | 5654500
2.7.12 | Suministro Válvula de compuerta Ø3" (75 mm) sello bronce, BxB, JH. (Incluye Tee 6"x3" JH HD, juego de tornillos de 3"x3/8" , arandelas, tuercas, guasas (todo en acero inoxidable) y empaque de neopreno e=3 mm). ) (para purga). | un | 9 | 442220 | 3979980
2.7.13 | Suministro Valvula de Compuerta 6" HD sello elastico Vastago No Ascendente EB x EB (para control a la entrada a la PTAP y para el by-pass). | un | 1 | 1063925 | 1063925
2.7.14 | Suministro Medidor AQUASOFT de tipo Woltmann Horizontal de Velocidad, Cuerpo de Hierro Fundido, Bridado, Cámara seca, Modulo Removible, (Q3/Q1) R=80, Dn100mm (6"), T. 0°-50°, Transmisión Magnética, Pre-equipado con receptáculo para emisión de impulsos incluye, empaques, Informe de Calibración de Fabrica. Cumplen la norma ISO 4064 y la NTC 1063. Aprobación de Modelo por la comunidad Económica Europea CE M10 1383 TCM142/10-4736. | un | 2 | 5765490.11 | 11530980
COSTO DIRECTO SUMINISTRO OPTIMIZACIÓN Y PROYECCIÓN DE LÍNEA PTAP TIJERETAS - TANQUE DE PATAGONIA |  |  |  |  | 745534458
ADMINISTRACIÓN SUMINISTRO |  |  |  | 18.36% | 136871926
INTERVENTORIA SUMINISTRO |  |  |  | 1% | 8824064
SEGUIMIENTO MINISTERIO VIVIENDA, CIUDAD Y TERRITORIO |  |  |  | 2% | 17648128
COSTO TOTAL SUMINISTRO OPTIMIZACIÓN Y PROYECCIÓN DE LÍNEA PTAP TIJERETAS - TANQUE DE PATAGONIA |  |  |  |  | 908878576
TOTAL CONSTRUCCIÓN LINEA DE IMPULSIÓN LÍNEA DE IMPULSIÓN PTAP TIJERETAS - TANQUE DE PATAGONIA |  |  |  |  | 2664556979
3 | LÍNEA DE CONDUCCIÓN TANQUE DE PATAGONIA - PORVENIR Y ECOPETROL
OBRA CIVIL E INSTALACIÓN
3.1 | ACTIVIDADES PRELIMINARES |  |  |  | 17810182
3.1.1 | Localización, trazado y replanteo de tubería | m2 | 7559.5 | 2356 | 17810182
3.2 | DEMOLICIONES |  |  |  | 12435278
3.2.1 | Rotura de pavimento Rigido | m³ | 57.2 | 51559 | 2949175
3.2.2 | Corte de pavimento rígido | m | 952.58 | 5176 | 4930554
3.2.3 | Demolición de cordones | m | 150 | 11371.692 | 1705754
3.2.4 | Demolición de cunetas | m | 75.4236 | 9950.2305 | 750482
3.2.5 | Demolición de andenes | m³ | 41.4 | 50708.0521 | 2099313
3.3 | EXCAVACIONES Y LLENOS |  |  |  | 434179792
3.3.1 | Excavación Mecanica para todo tipo de material de 0-2 m de profundidad. | m3 | 5851.989 | 10000 | 58519890
3.3.2 | Excavación en roca con compresor neumatico | m3 | 59.111 | 75938.2514 | 4488786
3.3.3 | Cargue, retiro y botada de escombros y material proveniente de la excavación a 14km. | m3-km | 3036.7541 | 1826.1905 | 5545691
3.3.4 | Llenos con material de préstamo en , compactados mecánicamente hasta obtener una densidad del 95% de la máxima obtenida en el ensayo del próctor modificado. | m3 | 2648.875 | 87012 | 230483912
3.3.5 | Llenos en material proveniente de la excavación, compactados mecánicamente hasta obtener una densidad del 80% de la máxima obtenida en el ensayo del Proctor Modificado. | m3 | 4433.5 | 12212 | 54141902
3.3.6 | Suministro, transporte y colocación de entresuelo, en arenilla para cimentaciones y apoyo de tubería | m3 | 104.1763 | 88113 | 9179286
3.3.7 | Cruce de tuberia de acueducto para via nacional mediante excavacion sin zanja en 8" ( 220mm) por medio de Perforacion Horizontal (Incluye personal capacitado, equipos y las herramientas) | m | 25 | 2872813 | 71820325
3.4 | OBRAS EN CONCRETO Y ACERO |  |  |  | 257705176
3.4.1 | Suministro Transporte y Colocación de Concreto f'c= 21 Mpa para anclaje de tuberias y accesorios. | m3 | 356.9 | 508061.264 | 181327065
3.4.2 | Suministro Transporte y Colocación pavimento rígido en concreto de f'c= 28 Mpa, incluye tratamiento de juntas, dovelas, adhesivo epóxico para concreto fresco y endurecido. | m3 | 57.2 | 721312.0516 | 41259049
3.4.3 | Reconstrucción de cunetas de concreto | m | 75.4236 | 54299.214 | 4095442
3.4.4 | Recosntrucción de Cordón de concreto in situ | m | 150 | 41838.1741 | 6275726
3.4.5 | Suministro Transporte y Colocación y/o reconstrucción de andén en concreto de 21 Mpa, espesor de 10cm. incluye piedra entresuelo e=0.15m, arenilla compactada e=0.10 m. | m3 | 41.4 | 444652.8451 | 18408628
3.4.6 | Cajas de inspección de 1.0m x 1.0m x1.0 m en bloque de concreto (incluye tapa en lámina de alfajor de e=1/4" y angulo de 1"x 3/16"). (para válvulas ventosas y purgas). | un | 9 | 704362.9128 | 6339266
3.5 | OBRAS COMPLEMENTARIAS |  |  | .
3.5.1 | Medidor Velocidad Transmisión Magnetica con pantalla antimagnetica R160, Incluye acoples de conexión Ref IUT Preequipado, (caja plastica y accesorio completos) | und | 700 | 185211 | 129647700
3.6 | INSTALACIÓN DE TUBERÍAS, ACCESORIOS Y EQUIPOS |  |  |  | 83586327
3.6.1 | Instalación Tubería PEAD Ø 200mm (8") PN 8 RDE 21 | m | 5515.8 | 12525 | 69085395
3.6.2 | Instalación Tubería PVC Ø8" (200mm) RDE 21 UM | m | 1609.8 | 3354 | 5399269
3.6.3 | Instalación Tubería PVC Ø6" (150mm) RDE 21 UM | m | 443.9 | 3354 | 1488841
3.6.4 | Instalación Codo Ø 200mmx45º (8" x 45º) en PEAD PN10 PE 100 | un | 8 | 98609.1392 | 788873
3.6.5 | Instalación Codo HD 6" x 11.25° Junta Hidraulica | un | 3 | 48246.2779 | 144739
3.6.6 | Instalación Codo HD 6" x 22.5° Junta Hidraulica | un | 1 | 52075.3476 | 52075
3.6.7 | Instalación Codo HD 6" x 45° Junta Hidraulica | un | 5 | 55138.6033 | 275693
3.6.8 | Instalación Reducción 8" x 6" HD Junta Hidraulica | un | 1 | 58201.8591 | 58202
3.6.9 | Instalación Ventosa de Ø2" (75 mm) de doble acción, BXB, cámara doble (incluye válvula de corte Ø2" HD, BXB y Tee de Ø8x3" Extremo brida, HD, Juego de tornillos de 2"x3/8" , arandelas, tuercas, guasas (todo en acero inoxidable) y empaque de neopreno e=3 mm). | un | 5 | 87303 | 436515
3.6.10 | Instalación Válvula de compuerta Ø4" (100 mm) sello bronce, BxB, JH. (Incluye Tee 8x4" JH HD, juego de tornillos de 4"x3/8" , arandelas, tuercas, guasas (todo en acero inoxidable) y empaque de neopreno e=3 mm). ) (para purga). | un | 3 | 96493 | 289479
3.6.11 | Instalación Válvula de compuerta Ø3" (75 mm) sello bronce, BxB, JH. (Incluye Tee 6x3" JH HD, juego de tornillos de 3"x3/8" , arandelas, tuercas, guasas (todo en acero inoxidable) y empaque de neopreno e=3 mm). ) (para purga). | un | 1 | 98014 | 98014
3.6.12 | Instalación Válvula de compuerta Ø8" (200 mm) sello de bronce JH, para corte del flujo | un | 1 | 202175 | 202175
3.6.13 | Instalación Válvula de compuerta Ø6" (150 mm) sello de bronce JH, para corte del flujo | un | 1 | 255095 | 255095
3.6.14 | Instalación Medidor AQUASOFT de tipo Woltmann Horizontal de Velocidad, Cuerpo de Hierro Fundido, Bridado, Cámara seca, Modulo Removible, (Q3/Q1) R=80, Dn100mm (6"), T. 0°-50°, Transmisión Magnética, Pre-equipado con receptáculo para emisión de impulsos incluye, empaques, Informe de Calibración de Fabrica. Cumplen la norma ISO 4064 y la NTC 1063. Aprobación de Modelo por la comunidad Económica Europea CE M10 1383 TCM142/10-4736. | un | 1 | 861036.3118 | 861036
3.6.15 | Instalación Medidor AQUASOFT de tipo Woltmann Horizontal de Velocidad, Cuerpo de Hierro Fundido, Bridado, Cámara seca, Modulo E00Z0325051201104 WP-SDC DN 200 Removible, (Q3/Q1) R=80, Dn250mm (8"), T. 0°-50°, Transmisión Magnética, Pre-equipado con receptáculo para emisión de impulsos incluye, empaques, Informe de Calibración de Fabrica. Cumplen la norma ISO 4064 y la NTC 1063. Aprobación de Modelo por la comunidad Económica Europea CE M10 1383 TCM142/10-4736 | un | 2 | 2075463.0988 | 4150926
COSTO DIRECTO OBRA CIVIL E INSTALACION LÍNEA DE CONDUCCIÓN TANQUE DE PATAGONIA AL PORVENIR Y ECOPETROL |  |  |  |  | 935364455 | 935364455 | OK
AIU |  |  |  | 29.57% | 276608311
INTERVENTORIA OBRA CIVIL |  |  |  | 16.16% | 195894237
SEGUIMIENTO MINISTERIO VIVIENDA, CIUDAD Y TERRITORIO |  |  |  | 2% | 24239455
COSTO TOTAL OBRA CIVIL E INSTALACION LÍNEA DE CONDUCCIÓN TANQUE DE PATAGONIA AL PORVENIR Y ECOPETROL |  |  |  |  | 1432106458
3.7 | SUMINISTRO INCLUYE TRANSPORTE DE TUBERÍA, ACCESORIOS Y EQUIPOS |  |  |  | 666637294 | 666637294 | OK
3.7.1 | Suministro Tubería PEAD Ø 200mm (8") PN 8 RDE 21 | m | 5515.8 | 74100 | 408720780
3.7.2 | Suministro Tubería PVC Ø8" (200mm) RDE 21 UM | m | 1609.8 | 112861 | 181683638
3.7.3 | Suministro Tubería PVC Ø6" (150mm) RDE 21 UM | m | 443.9 | 66629 | 29576613
3.7.4 | Suministro Codo Ø 200mmx45º (8" x 45º) en PEAD PN10 PE 100 | un | 8 | 220095.26 | 1760762
3.7.5 | Suministro Codo HD 6" x 11.25° Junta Hidraulica | un | 3 | 326546 | 979638
3.7.6 | Suministro Codo HD 6" x 22.5° Junta Hidraulica | un | 1 | 351628 | 351628
3.7.7 | Suministro Codo HD 6" x 45° Junta Hidraulica | un | 5 | 371912 | 1859560
3.7.8 | Suministro Reducción 8" x 6" HD Junta Hidraulica | un | 1 | 391144.5455 | 391145
3.7.9 | Suministro Ventosa de Ø2" (75 mm) de doble acción, BXB, cámara doble (incluye válvula de corte Ø2" HD, BXB y Tee de Ø8x2" Extremo brida, HD, Juego de tornillos de 2"x3/8" , arandelas, tuercas, guasas (todo en acero inoxidable) y empaque de neopreno e=3 mm). | un | 5 | 575736 | 2878680
3.7.10 | Suministro Válvula de compuerta Ø4" (100 mm) sello bronce, BxB, JH. (Incluye Tee 8x4" JH HD, juego de tornillos de 4"x3/8" , arandelas, tuercas, guasas (todo en acero inoxidable) y empaque de neopreno e=3 mm). ) (para purga). | un | 3 | 635071 | 1905213
3.7.11 | Suministro Válvula de compuerta Ø3" (100 mm) sello bronce, BxB, JH. (Incluye Tee 6"x3" JH HD, juego de tornillos de 4"x3/8" , arandelas, tuercas, guasas (todo en acero inoxidable) y empaque de neopreno e=3 mm). ) (para purga). | un | 1 | 442220 | 442220
3.7.12 | Suministro Válvula de compuerta Ø8" (200 mm) sello de bronce JH, para corte del flujo | un | 1 | 1358591 | 1358591
3.7.13 | Suministro Válvula de compuerta Ø6" (150 mm) sello de bronce JH, para corte del flujo | un | 1 | 1694766 | 1694766
3.7.14 | Suministro Medidor AQUASOFT de tipo Woltmann Horizontal de Velocidad, Cuerpo de Hierro Fundido, Bridado, Cámara seca, Modulo Removible, (Q3/Q1) R=80, Dn100mm (6"), T. 0°-50°, Transmisión Magnética, Pre-equipado con receptáculo para emisión de impulsos incluye, empaques, Informe de Calibración de Fabrica. Cumplen la norma ISO 4064 y la NTC 1063. Aprobación de Modelo por la comunidad Económica Europea CE M10 1383 TCM142/10-4736. | un | 1 | 5765490.11 | 5765490
3.7.15 | Suministro Medidor AQUASOFT de tipo Woltmann Horizontal de Velocidad, Cuerpo de Hierro Fundido, Bridado, Cámara seca, Modulo E00Z0325051201104 WP-SDC DN 200 Removible, (Q3/Q1) R=80, Dn250mm (8"), T. 0°-50°, Transmisión Magnética, Pre-equipado con receptáculo para emisión de impulsos incluye, empaques, Informe de Calibración de Fabrica. Cumplen la norma ISO 4064 y la NTC 1063. Aprobación de Modelo por la comunidad Económica Europea CE M10 1383 TCM142/10-4736 | un | 2 | 13634284.99 | 27268570
COSTO DIRECTO SUMINISTRO LÍNEA DE CONDUCCIÓN TANQUE DE PATAGONIA AL PORVENIR Y ECOPETROL |  |  |  |  | 666637294
ADMINISTRACIÓN SUMINISTRO |  |  |  | 18.36% | 122387274
INTERVENTORIA SUMINISTRO |  |  |  | 1% | 7890246
SEGUIMIENTO MINISTERIO VIVIENDA, CIUDAD Y TERRITORIO |  |  |  | 2% | 15780491
COSTO TOTAL SUMINISTRO LÍNEA DE CONDUCCIÓN TANQUE DE PATAGONIA AL PORVENIR Y ECOPETROL |  |  |  |  | 812695305
| LÍNEA DE CONDUCCIÓN TANQUE DE PATAGONIA AL PORVENIR Y ECOPETROL |  |  |  | 2244801763
COSTO TOTAL LÍNEAS DE IMPULSIÓN - CONDUCCIÓN |  |  |  |  | 12282806947
12253135303
15568984
Note on E35: Usuario de Windows: se debe averiguar con MR 38
Note on E105: Usuario de Windows: cotizar costo m3 de asfalto

## APU LINEAS IMPULSIÓN (hidden)
Optimización del acueducto de San Antero y del acueducto del Corregimiento el Porvenir en el Municipio de San Antero
Municipio de San Antero - Cordoba
| CONS-074-IPE |  | Octubre de 2019
APU IMPULSION CAPTACIÓN - PTAP TIJERETAS
1.1 PRELIMINARES | [8 empty] | 148.8402
1.1.1 2.1.1 3.1.1 1.1.1 1.8.1 2.1.1 1.1 | Localización y replanteo (Levantamiento topográfico)
|  | Rendimiento | Unidad | V/Unitario | Equipo | Material | Personal | Otros
HERRA | HERRAMIENTA MENOR (5% M. DE O.) | 1 | pesos | 110 |  |  |  | 110
CLAVO | CLAVO COMÚN 11/2 A 4'' | 0.02 | lb | 2300 |  | 46
MOTOP | M. DE O. COMISIÓN TOPOGRAFÍA | 0.004 | m2 | 550000 |  |  | 2200
DIRECTO: | 2356 |  |  |  | 0 | 46 | 2200 | 110
Total | 2356 | m2
1.2 DEMOLICIONES
1.2.1 2.2.1 3.2.1 | Rotura de pavimento rigido
|  | Rendimiento | Unidad | V/Unitario | Equipo | Material | Gente | Otros
COMPR | COMPRESOR PORTATIL CON OPERADOR | 0.55556 | hora | 73000 | 40555.5556
HERRA | HERRAMIENTA MENOR (5% M. DE O.) | 1 | pesos | 523.9559 |  |  |  | 523.9559
AYUDR | AYUDANTE RASO | 0.069444 | día | 150899.2975 |  |  | 10479.1179
DIRECTO: | 51558.6293 |  |  |  | 40555.5556 | 0 | 10479.1179 | 523.9559
Total | 51559 | m³
1.2.2 2.2.2 3.2.2 | Corte de pavimento rígido
|  | Rendimiento | Unidad | V/Unitario | Equipo | Material | Gente | Otros
COMPR | Cortadora para pavimento motor a diesel + Operador , incluye disco | 1 | ml | 4900 | 4900
| COMBUSTIBLE DIESEL | 0.03 | Gal | 9200 |  | 276
DIRECTO: | 5176 |  |  |  | 4900 | 276 | 0
Total | 5176 | m
1.2.3 2.2.3 3.2.3 | Demolición de cordones
|  | Rendimiento | Unidad | V/Unitario | Equipo | Material | Personal | Otros
CMMO | COMPRESOR PORTATIL CON OPERADOR | 0.14286 | hora | 73000 | 10428.5714
HERRA | HERRAMIENTA MENOR (5% M. DE O.) | 1 | pesos | 44.9105 |  |  |  | 44.9105
AYUDR | AYUD. RASO | 0.017857 | día | 50299.7658 |  |  | 898.2101
DIRECTO: | 11371.692 |  |  |  | 10428.5714 | 0 | 898.2101 | 44.9105
Total | 11371.692 | m
1.2.4 2.2.4 3.2.4 | Demolición de cunetas
|  | Rendimiento | Unidad | V/Unitario | Equipo | Material | Personal | Otros
CMMO | COMPRESOR PORTATIL CON OPERADOR | 0.125 | hora | 73000 | 9125
HERRA | HERRAMIENTA MENOR (5% M. DE O.) | 1 | pesos | 39.2967 |  |  |  | 39.2967
AYUDR | AYUD. RASO | 0.015625 | día | 50299.7658 |  |  | 785.9338
DIRECTO: | 9950.2305 |  |  |  | 9125 | 0 | 785.9338 | 39.2967
Total | 9950.2305 | m
1.7
1.2.5 2.2.5 3.2.5 | Demolición de andenes
|  | Rendimiento | Unidad | V/Unitario | Equipo | Material | Personal | Otros
CMMO | COMPRESOR PORTATIL CON OPERADOR | 0.58824 | hora | 73000 | 42941.1765
HERRA | HERRAMIENTA MENOR (5% M. DE O.) | 1 | pesos | 369.8512 |  |  |  | 369.8512
AYUDR | AYUD. RASO | 0.14706 | día | 50299.7658 |  |  | 7397.0244
DIRECTO: | 50708.0521 |  |  |  | 42941.1765 | 0 | 7397.0244 | 369.8512
Total | 50708.0521 | m³
1.3 EXCAVACIONES Y LLENOS
1.3.1 2.3.1 3.3.1 2.2.1 2.1 | Excavación Mecanica para todo tipo de material de 0-2 m de profundidad
|  | Rendimiento | Unidad | V/Unitario | Equipo | Material | Personal | Otros
RETRO | RETRO DOOSAN DX 225 LCA | 0.066667 | hora | 150000 | 10000
DIRECTO: | 10000 |  |  |  | 10000 | 0 | 0 | 0
Total | 10000 | m³
1.3.2 2.3.2 1.8.3 1.8.16 | Excavación Manual en material común seco 0-2 m de profundidad
|  | Rendimiento | Unidad | V/Unitario | Equipo | Material | Personal | Otros
HERRA | HERRAMIENTA MENOR (5% M. DE O.) | 1 | pesos | 1117.7726 |  |  |  | 1117.7726
AYUDR | AYUD. RASO (INCLUYE 82,22% PRESTACIONES) | 0.44444 | día | 50299.7658 |  |  | 22355.4515
DIRECTO: | 23473.2241 |  |  |  | 0 | 0 | 22355.4515 | 1117.7726
Total | 23473.2241 | m³
1.3.3 2.3.3 3.3.2 2.3 | Excavación en roca con compresor neumatico
|  | Rendimiento | Unidad | V/Unitario | Equipo | Material | Personal | Otros
HERRA | HERRAMIENTA MENOR (5% M. DE O.) | 1 | pesos | 838.3294 |  |  |  | 838.3294
| COMPRESOR NEUMATICO | 1.6667 | hora | 35000 |  | 58333.3333
| OFICIAL (INCLUYE 65% PRESTACIONES) | 0.20833 | día | 80479.6253 |  |  | 16766.5886
DIRECTO: | 75938.2514 |  |  |  | 0 | 58333.3333 | 16766.5886 | 838.3294
Total | 75938.2514 | m³
1.3.4 2.3.4 3.3.3 1.8.21 5.1 | Cargue, retiro y botada de escombros y material proveniente de la excavación
|  | Rendimiento | Unidad | V/Unitario | Equipo | Material | Personal | Otros
CARGAD | Mini Cargador Multifuncional BOBCAT | 0.0059524 | hora | 80000 | 476.1905 |  |  |  | 168
BOTAD | RETIRO Y BOTADA | 1 | m³/km | 1350 |  |  |  | 1350
DIRECTO: | 1826.1905 |  |  |  | 476.1905 | 0 | 0 | 1350
Total | 1826.1905 | m³
1.3.5 2.3.5 3.3.4 2.2.2 4.2 | Llenos con material de préstamo, compactados mecánicamente hasta obtener una densidad del 95% de la máxima obtenida en el ensayo del próctor modificado.
|  | Rendimiento | Unidad | V/Unitario | Equipo | Material | Personal | Otros
CANGU | COMPACTADOR CANGURO CON OPERADOR | 0.67 | hora | 11625 | 7788.75
HERRA | HERRAMIENTA MENOR (5% M. DE O.) | 1 | pesos | 210.6303 |  |  |  | 210.6303
MATPR | BASE GRANULAR CLASE C INVIAS | 1.1 | m³ | 68000 |  | 74800
AYUDA | AYUDANTE RASO | 0.08375 | día | 50299.7658 |  |  | 4212.6054
DIRECTO: | 87012 |  |  |  | 7788.75 | 74800 | 4212.6054 | 210.6303
Total | 87012 | m³
1.3.6 2.3.6 3.3.5 4.1 | Llenos en material proveniente de la excavación, compactados mecánicamente hasta obtener una densidad del 80% de la máxima obtenida en el ensayo del Proctor Modificado.
|  | Rendimiento | Unidad | V/Unitario | Equipo | Material | Personal | Otros
CANGU | COMPACTADOR CANGURO CON OPERADOR | 0.67 | hora | 11625 | 7788.75
HERRA | HERRAMIENTA MENOR (5% M. DE O.) | 1 | pesos | 210.6303 |  |  |  | 210.6303
AYUDR | AYUDANTE RASO | 0.08375 | día | 50299.7658 |  |  | 4212.6054
DIRECTO: | 12212 |  |  |  | 7788.75 | 0 | 4212.6054 | 210.6303
Total | 12212 | m³
1.3.7 2.3.7 3.3.6 | Suministro, transporte y colocación de entresuelo, en arenilla para cimentaciones y apoyo de tubería
|  | Rendimiento | Unidad | V/Unitario | Equipo | Material | Personal | Otros
HERRA | HERRAMIENTA MENOR (5% M. DE O.) | 1 | pesos | 502.9977 |  |  |  | 502.9977
MATPR | ARENA | 1.1 | m³ | 70500 |  | 77550
| AYUDANTE RASO (INCLUYE 60% PRESTACIONSES) | 0.2 | día | 50299.7658 |  |  | 10059.9532 |  | 18900
DIRECTO: | 88112.9508 |  |  |  | 0 | 77550 | 10059.9532 | 502.9977
Total | 88113 | m³
1.3.8 1.3.9 | Cruce de tuberia de acueducto a la altura del Caño Aguas Prietas y Chimalito, mediante excavacion sin zanja en 16" ( 400mm) por medio de Perforacion Horizontal Dirigida (Incluye personal experto, equipos y las herramientas
|  | Rendimiento | Unidad | V/Unitario | Equipo | Material | Personal | Otros
RETRO | Cruce de tuberia sin zanja en 16" (400mm) por medio de Perforacion Horizontal Dirigida (Incluye personal, equipos y las herramientas | 1 | ml | 2454375 | 2454375
DIRECTO: | 2454375 |  |  |  | 2454375 | 0 | 0 | 0
Total | 2454375 | ml
1.3.10 | Cruce de tuberia de acueducto para cruzar via nacional a San Bernardo, mediante excavacion sin zanja en 16" ( 400mm) por medio de Perforacion Horizontal (Incluye personal experto, equipos y las herramientas
|  | Rendimiento | Unidad | V/Unitario | Equipo | Material | Personal | Otros
RETRO | Cruce de tuberia de acueducto para cruzar via nacional a San Bernardo, mediante excavacion sin zanja en 16" ( 400mm) por medio de Perforacion Horizontal (Incluye personal, equipos y las herramientas | 1 | ml | 2499000 | 2499000
| Encamisado para cruce de tuberia de 18" en Acero | 1 | ml | 1500000 |  | 1500000
DIRECTO: | 3999000 |  |  |  | 2499000 | 1500000 | 0 | 0
Total | 3999000 | ml
3.1.2 | Entresuelo en piedra Ø4" (100 mm) e=0.2 m
|  | Rendimiento | Unidad | V/Unitario | Equipo | Material | Personal | Otros
PIEDR | PIEDRA DE ENTRESUELO | 1 | m³ | 25000 |  | 25000
HERRA | HERRAMIENTA MENOR (5% M. DE O.) | 1 | pesos | 1634.7424 |  |  |  | 1634.7424
CANGU | APISONADOR CANGURO | 0.5 | hora | 11625 | 5812.5
TRANA | TRANSPORTE AGREGADOS ($/m³) | 0.5 | m³ | 30600 |  |  |  | 15300
AYUDA | AYUDANTE ENTENDIDO (INCLUYE 66,28% PRESTACIONES) | 0.5 | día | 65389.6956 |  |  | 32694.8478
DIRECTO: | 80442.0902 |  |  |  | 5812.5 | 25000 | 32694.8478 | 16934.7424
+29,572249606751% AIU: | 23788.5357
Total | 104230 | m³
Entibado temporal
|  | Rendimiento | Unidad | V/Unitario | Equipo | Material | Personal | Otros
HERRA | HERRAMIENTA MENOR (5% M. DE O.) | 1 | pesos | 739.4066 |  |  |  | 739.4066
CAN28 | CAN 2x8'' MAD. COMUN SIN CEP.(3M) | 1.2 | und | 8670 |  | 10404
TABLA | TABLA 2cmx10pulg -mad. común 3mts | 2.1 | und | 2958 |  | 6211.8
TACOR | TACO REDONDO MADERA 4 VARAS | 0.25 | und | 3366 |  | 841.5
CLAVO | CLAVO COMÚN 11/2 A 4'' | 0.15 | lb | 2300 |  | 345
OFICI | OFICIAL (INCLUYE 82,22% PRESTACIONES) | 0.07 | día | 80479.6253 |  |  | 5633.5738
AYUDA | AYUD. ENTENDIDO (INCLUYE 82,22% PRESTACIONES) | 0.14 | día | 65389.6956 |  |  | 9154.5574
DIRECTO: | 33330 |  |  |  | 0 | 17802.3 | 14788.1312 | 739.4066
+29,572249606751% AIU: | 9856.4308
Total | 43186 | m2
1.4 OBRAS EN CONCRETO Y ACERO
1.4.1 2.4.1 3.4.1 | Suministro Transporte y Colocación de Concreto f'c= 21 Mpa para anclaje de tuberias y accesorios.
|  | Rendimiento | Unidad | V/Unitario | Equipo | Material | Personal | Otros
CT210KG | CONCRETO 210kg/cm² 1:2:3 | 1 | m³ | 419022.5492 |  | 419022.5492
FORMM | FORMALETA EN MADERA | 0.9 | m2 | 2222.2222 |  | 2000
HERRA | HERRAMIENTA MENOR (5% M. DE O.) | 1 | pesos | 2535.1082 |  |  |  | 2535.1082
OFICI | OFICIAL | 0.3 | día | 80479.6253 |  |  | 24143.8876
AYUDR | AYUD. RASO | 0.3 | día | 201199.0634 |  |  | 60359.719
DIRECTO: | 508061.264 |  |  |  | 0 | 421022.5492 | 84503.6066 | 2535.1082
Total | 508061.264 | m³
1.4.2 | Suministro Transporte y Colocación de Concreto f´c= 28 Mpa para base de bombas.
|  | Rendimiento | Unidad | V/Unitario | Equipo | Material | Personal | Otros
CT210KG | CONCRETO 280kg/cm² 1:2:2 | 1 | m³ | 488795.1491 |  | 488795.1491
FORMM | FORMALETA EN MADERA | 3.6 | m2 | 2222.2222 |  | 8000
HERRA | HERRAMIENTA MENOR (5% M. DE O.) | 1 | pesos | 2535.1082 |  |  |  | 2535.1082
OFICI | OFICIAL | 0.3 | día | 80479.6253 |  |  | 24143.8876
AYUDR | AYUD. RASO | 0.3 | día | 201199.0634 |  |  | 60359.719
DIRECTO: | 583833.8639 |  |  |  | 0 | 496795.1491 | 84503.6066 | 2535.1082
Total | 583833.8639 | m³
1.4.3 2.4.2 3.4.2 | Suministro Transporte y Colocación pavimento rígido en concreto de f'c= 28 Mpa, incluye tratamiento de juntas, dovelas, adhesivo epóxico para concreto fresco y endurecido.
|  | Rendimiento | Unidad | V/Unitario | Equipo | Material | Personal | Otros
HERRA | HERRAMIENTA MENOR (5% M. DE O.) | 1 | pesos | 7647.5 |  |  |  | 7647.5
OFICI | OFICIAL | 0.4001 | día | 80479.6253 |  |  | 32200
AYUDR | AYUD. RASO | 0.4001 | día | 301798.595 |  |  | 120750
VIBGA | VIBRADOR A GASOLINA | 0.3 | dia | 47000 | 14100
CT280KG | CONCRETO 280kg/cm² | 1.05 | m³ | 488795.1491 |  | 513234.9066
CORTACT | CORTADORA DE CONCRETO + OPERADOR | 1 | hora | 4900 | 4900
| SELLO DE SILICONA SIKASILC O SIMILAR | 0.35 | mL | 13804 |  | 4831.4
A40LI | DOBELAS (ACERO LISO 30 cm) | 5 | kg | 3199.74 |  | 15998.7
A40LI | ACERO DE CANASTILLA (liso) | 1.75 | kg | 3199.74 |  | 5599.545
| CONCRETO VIEJO CON CONCRETO NUEVO | 0.4 | gr | 2500 |  | 1000
| CORDON DE SIKAROD DE 6 mm ( 1/4" ) O SIMILAR | 1.4 | m | 750 |  | 1050
DIRECTO: | 721312.0516 |  |  |  | 19000 | 541714.5516 | 152950 | 7647.5
Total | 721312.0516 | m³
1.4.4 2.4.3 3.4.3 | Reconstrucción de cunetas de concreto
|  | Rendimiento | Unidad | V/Unitario | Equipo | Material | Personal | Otros
HERRA | HERRAMIENTA MENOR (5% M. DE O.) | 1 | pesos | 326.9485 |  |  |  | 326.9485
FORMM | FORMALETA METALICA | 0.52581 | dia | 2550 |  | 1340.8155
OFICI | OFICIAL | 0.05 | día | 80479.6253 |  |  | 4023.9813
AYUDA | AYUD. RASO | 0.05 | día | 50299.7658 |  |  | 2514.9883
CT210KG | CONCRETO 210kg/cm² 1:2:3 | 0.11 | m³ | 419022.5492 |  | 46092.4804
DIRECTO: | 54299.214 |  |  |  | 0 | 47433.2959 | 6538.9696 | 326.9485
Total | 54299.214 | m
1.4.5 2.4.4 3.4.4 | Reconstrucción de Cordón de concreto in situ
|  | Rendimiento | Unidad | V/Unitario | Equipo | Material | Personal | Otros
VIBGA | VIBRADOR A GASOLINA | 0.066667 | dia | 47000 | 3133.3333
HERRA | HERRAMIENTA MENOR (5% M. DE O.) | 1 | pesos | 385.6315 |  |  |  | 385.6315
FORMM | FORMALETA METALICA | 0.5 | dia | 2550 | 1275
AYUDA | AYUD. ENTENDIDO | 0.066667 | día | 65389.6956 |  |  | 4359.313
AYUDR | AYUD. RASO | 0.066667 | día | 50299.7658 |  |  | 3353.3177
CT210KG | CONCRETO 210kg/cm² 1:2:3 | 0.07 | m³ | 419022.5492 |  | 29331.5784 |  |  | 0.06
DIRECTO: | 41838.1741 |  |  |  | 4408.3333 | 29331.5784 | 7712.6308 | 385.6315
Total | 41838.1741 | m
1.4.6 2.4.5 3.4.5 | Suministro Transporte y Colocación y/o reconstrucción de andén en concreto de 21 Mpa, espesor de 10cm. incluye piedra entresuelo e=0.15m, arenilla compactada e=0.05m.
|  | Rendimiento | Unidad | V/Unitario | Equipo | Material | Personal | Otros
HERRA | HERRAMIENTA MENOR (5% M. DE O.) | 1 | pesos | 692.7284 |  |  |  | 692.7284
PIEDR | PIEDRA DE ENTRESUELO | 0.1 | m³ | 16200 |  | 1620
GRAV2 | GRAVILLA 1/4'' | 0.07 | m³ | 45000 |  | 3150
CAN28 | CAN 2x8'' MAD. COMUN SIN CEP.(3M) | 0.16667 | und | 8670 |  | 1445
CUA44 | CUADRO 4x4'' (madera común 4varas) | 0.16667 | und | 6528 |  | 1088
TACOR | TACO REDONDO MADERA 4 VARAS | 0.16667 | und | 3300 |  | 550
CLAVO | CLAVO COMÚN 11/2 A 4'' | 0.1 | lb | 2300 |  | 230
CT210KG | CONCRETO 210kg/cm² 1:2:3 | 1 | m³ | 419022.5492 |  | 419022.5492
| BISEL DE MADERA | 2 | m | 1500 |  | 3000
OFICI | OFICIAL | 0.1 | día | 80479.6253 |  |  | 8047.9625
AYUDR | AYUD. RASO | 0.11544 | día | 50299.7658 |  |  | 5806.605
DIRECTO: | 444652.8451 |  |  |  | 0 | 430105.5492 | 13854.5675 | 692.7284
Total | 444652.8451 | m3
1.4.7 2.4.6 3.4.6 | Cajas de inspección de 1.2mx1.2mx1.4 m con espesor de 10cm para válvula en bloque de concreto (incluye tapa en lámina de alfajor)
|  | Rendimiento | Unidad | V/Unitario | Equipo | Material | Personal | Otros
CT210KG | CONCRETO 210kg/cm² 1:2:3 | 0.63 | m³ | 419022.5492 |  | 263984.206
A60FI | ACERO 60.000PSI FIG. | 70.9 | Kg | 3200 |  | 226880
| Tapa en lámina de alfajor | 1 | und | 150000 |  | 150000
| FORMALETA | 5.6 | m2 | 2222.2222 |  | 12444.4444
AYUDA | AYUDANTE ENTENDIDO | 0.33333 | día | 65389.6956 |  |  | 21796.5652
OFICI | OFICIAL | 0.33333 | día | 80479.6253 |  |  | 26826.5418
HERRA | HERRAMIENTA MENOR (5% M. DE O.) | 1 | pesos | 2431.1553 |  |  |  | 2431.1553
DIRECTO: | 704362.9128 |  |  |  | 0 | 653308.6505 | 48623.107 | 2431.1553
Total | 704362.9128 | und
AIU 2.6.8 3.6.9 | Camara de Quiebre en concreto, incluye accesorios
|  | Rendimiento | Unidad | V/Unitario | Equipo | Material | Personal | Otros
CT210KG | CONCRETO 210kg/cm² 1:2:3 | 2.1 | m³ | 419022.5492 |  | 879947.3534
A60FI | ACERO 60.000PSI FIG. | 70.9 | Kg | 3200 |  | 226880
| FORMALETA | 8.5 | m2 | 2222.2222 |  | 18888.8889 |  |  | 4.2
| TAPA METALICA 1m X 1m | 1 | und | 150000 |  | 150000
| TAPA METALICA 0,8 m X 0,8 m | 1 | und | 130000 |  | 130000
| VALVULA COMPUERTA 16" SELLO BRONCE BxB | 1 | und | 6128976 |  | 6128976
| FLANCHE Y PORTAFLANCHE DE 12" PEAD | 2 | und | 941200 |  | 1882400
| NIPLE 16" EN ACERO AL CARBON DE 0,85m BXB | 1 | und | 1576750 |  | 1576750
| NIPLE 16" EN ACERO AL CARBON DE 0,75m BXB | 1 | und | 1463700 |  | 1463700
| CODO DE DE 16" DE 90° HD BXB | 3 | und | 3647350 |  | 10942050
| NIPLE PASAMURO 6" EN ACERO AL CARBON 0,85m e=0,15m BXB | 1 | und | 803250 |  | 803250
| VALVULA DE COMPUERTA 6" SELLO BRONCE BXB | 1 | und | 792837.5 |  | 792837.5
| NIPLE PASAMURO 12" EN ACERO AL CARBON 1,4m e=0,4m BXB | 1 | und | 1393490 |  | 1393490
| NIPLE 6" EN ACERO AL CARBON 3,5m BXB | 1 | und | 922845 |  | 922845
| VALVULA DE PIE 12" BXB | 1 | und | 4679794 |  | 4679794
| CODO DE 90° HD DE 6" BXB | 1 | und | 358190 |  | 358190
| NIPLE PASAMURO 16" EN ACERO AL CARBON 2,70m e=0,7m BXB | 1 | und | 4938500 |  | 4938500
| CODO DE 90° HD DE 10" BXB | 1 | und | 1523200 |  | 1523200
| FLANCHE Y PORTAFLANCHE DE 16" PEAD | 1 | und | 1194948.02 |  | 1194948.02
| NIPLE PASAMURO 10" EN ACERO AL CARBON 0,85m e=0,15m BXB | 1 | und | 1321019 |  | 1321019
| NIPLE PASAMURO 16" EN ACERO AL CARBON 0,85m e=0,42m BXB | 1 | und | 1844500 |  | 1844500
| PLANCHA DE PVC 4,18mX3m e=20mm | 1 | und | 350000 |  | 350000
| PERFIL EN U DE ALUMINIO L= 3m | 2 | und | 246300 |  | 492600
| EQUIPO DE ELEVACIÓN - DIFERENCIAL | 2.3 | día | 18500 | 42550
| RETRO DOOSAN DX 225 LCA | 1.5 | hora | 150000 | 225000
| AYUDANTE RASO | 2.3 | día | 301798.595 |  | 694136.7686 | 694136.7686
AYUDA | AYUDANTE ENTENDIDO | 2.3 | día | 261558.7824 |  |  | 601585.1994
OFICI | OFICIAL | 2.3 | día | 160959.2507 |  |  | 370206.2766
HERRA | HERRAMIENTA MENOR (5% M. DE O.) | 1 | pesos | 83296.4122 |  |  |  | 83296.4122
DIRECTO: | 46725677.1877 |  |  |  | 267550 | 44708902.5309 | 1665928.2446 | 83296.4122
Total | 46725677.1877 | und
1.4.8 1.6.1 2.3.5 7.1 | Acero de refuerzo de 420 MPa (60000 psi) para estructuras varias
|  | Rendimiento | Unidad | V/Unitario | Equipo | Material | Personal | Otros
HERRA | HERRAMIENTA MENOR (5% M. DE O.) | 1 | pesos | 50 |  |  |  | 50
ALANR | ALAMBRE NEGRO RECOCIDO | 0.032 | kg | 3000 |  | 96
A60FI | ACERO 60.000PSI (1/4" - 3/8" ) FIG. | 1 | kg | 3200 |  | 3200
OFICI | OFICIAL | 0.0040625 | día | 80479.6253 |  |  | 326.9485
AYUDA | AYUDANTE ENTENDIDO | 0.0040625 | día | 65389.6956 |  |  | 265.6456
DIRECTO: | 3938.5941 |  |  |  | 0 | 3296 | 592.5941 | 50
Total | 3938.5941 | kg
1.5 - 1.6 TUBERÍAS, ACCESORIOS Y EQUIPOS
1.5.1 | InstalaciónTubería PEAD Ø 400mm (16") PN 12.5 RDE 13.6
|  | Rendimiento | Unidad | V/Unitario | Equipo | Material | Personal | Otros | 148833.9942 | 23450
PLAELE | PLANTA ELECTRICA A GASOLINA DE 20 KVA | 0.011905 | día | 204223.8333 | 2431.2361 |  |  |  | 1190671.9533 | 29312.5
ETF315 | EQUIPO TERMOFUSION PARA TUEBRÍA DE 400mm | 0.011905 | día | 986448.12 | 11743.43 |  |  |  | 84 | 4885.4167
RETRO | RETRO DOOSAN DX 225 LCA | 0.095238 | hora | 150000 | 14285.7143 |  |  |  | 0.055556
GASO | GASOLINA CORRIENTE | 0.019 | gal | 8800 |  |  |  | 167.2
ESTOP | ESTOPA | 0.03 | Kg | 4080 |  |  |  | 122.4 | 162
OFICI | OFICIAL | 0.011905 | día | 80479.6253 |  |  | 958.0908
AYUDA | AYUDANTE ENTENDIDO | 0.011905 | día | 65389.6956 |  |  | 778.4488
HERRA | HERRAMIENTA MENOR (5% M. DE O.) | 1 | pesos | 86.827 |  |  |  | 86.827
DIRECTO: | 30573 |  |  |  | 28460.3804 | 0 | 1736.5395 | 376.427
Total | 30573 | m
1.6.1 | Suministro Tubería PEAD Ø 400mm (16") PN 12.5 RDE 13.6
|  | Rendimiento | Unidad | V/Unitario | Equipo | Material | Personal | Otros
TPN1002 | Tubería PEAD Ø 400mm (16") PN 12.5 RDE 13.6 | 1 | m | 418179.09 |  | 418179.09
VIAJE | TRANSPORTE - UN VIAJE | 0.005 | viaje | 1200000 |  |  |  | 6000
DIRECTO: | 424179 |  |  |  | 0 | 418179.09 | 0 | 6000
Total | 424179 | m
1.5.2 | Instalación Tubería PEAD Ø 400mm (16") PN 10 RDE 17
|  | Rendimiento | Unidad | V/Unitario | Equipo | Material | Personal | Otros
PLAELE | PLANTA ELECTRICA A GASOLINA DE 20 KVA | 0.011905 | día | 204223.8333 | 2431.2361
ETF315 | EQUIPO TERMOFUSION PARA TUEBRÍA DE 400mm | 0.011905 | día | 986448.12 | 11743.43
RETRO | RETRO DOOSAN DX 225 LCA | 0.095238 | hora | 150000 | 14285.7143
GASO | GASOLINA CORRIENTE | 0.019 | gal | 8800 |  |  |  | 167.2
ESTOP | ESTOPA | 0.03 | Kg | 4080 |  |  |  | 122.4
OFICI | OFICIAL | 0.011905 | día | 80479.6253 |  |  | 958.0908
AYUDA | AYUDANTE ENTENDIDO | 0.011905 | día | 65389.6956 |  |  | 778.4488
HERRA | HERRAMIENTA MENOR (5% M. DE O.) | 1 | pesos | 86.827 |  |  |  | 86.827
DIRECTO: | 30573 |  |  |  | 28460.3804 | 0 | 1736.5395 | 376.427
Total | 30573 | m
1.6.2 | Suministro Tubería PEAD Ø 400mm (16") PN 10 RDE 17
|  | Rendimiento | Unidad | V/Unitario | Equipo | Material | Personal | Otros
TPN1002 | Tubería PEAD Ø 400mm (16") PN 10 RDE 17 | 1 | m | 333830.7 |  | 333830.7
VIAJE | TRANSPORTE - UN VIAJE | 0.005 | viaje | 1200000 |  |  |  | 6000
DIRECTO: | 339831 |  |  |  | 0 | 333830.7 | 0 | 6000
Total | 339831 | m
1.5.3 | Instalación Tubería PEAD Ø 400mm (16") PN 8 RDE 21
|  | Rendimiento | Unidad | V/Unitario | Equipo | Material | Personal | Otros
PLAELE | PLANTA ELECTRICA A GASOLINA DE 20 KVA | 0.011905 | día | 204223.8333 | 2431.2361
ETF315 | EQUIPO TERMOFUSION PARA TUEBRÍA DE 400mm | 0.011905 | día | 986448.12 | 11743.43
RETRO | RETRO DOOSAN DX 225 LCA | 0.095238 | hora | 150000 | 14285.7143
GASO | GASOLINA CORRIENTE | 0.019 | gal | 8800 |  |  |  | 167.2
ESTOP | ESTOPA | 0.03 | Kg | 4080 |  |  |  | 122.4
OFICI | OFICIAL | 0.011905 | día | 80479.6253 |  |  | 958.0908
AYUDA | AYUDANTE ENTENDIDO | 0.011905 | día | 65389.6956 |  |  | 778.4488
HERRA | HERRAMIENTA MENOR (5% M. DE O.) | 1 | pesos | 86.827 |  |  |  | 86.827
DIRECTO: | 30573 |  |  |  | 28460.3804 | 0 | 1736.5395 | 376.427
Total | 30573 | m
1.6.3 | Suministro Tubería PEAD Ø 400mm (16") PN 8 RDE 21
|  | Rendimiento | Unidad | V/Unitario | Equipo | Material | Personal | Otros
TPN1002 | Tubería PEAD Ø 400mm (16") PN 8 RDE 21 | 1 | m | 283333.05 |  | 283333.05
VIAJE | TRANSPORTE - UN VIAJE | 0.005 | viaje | 1200000 |  |  |  | 6000
DIRECTO: | 289333 |  |  |  | 0 | 283333.05 | 0 | 6000
Total | 289333 | m
1.5.4 | Instalación Tubería PEAD Ø 400mm (16") PN 6 RDE 26
|  | Rendimiento | Unidad | V/Unitario | Equipo | Material | Personal | Otros
PLAELE | PLANTA ELECTRICA A GASOLINA DE 20 KVA | 0.011905 | día | 204223.8333 | 2431.2361
ETF315 | EQUIPO TERMOFUSION PARA TUEBRÍA DE 400mm | 0.011905 | día | 986448.12 | 11743.43
RETRO | RETRO DOOSAN DX 225 LCA | 0.095238 | hora | 150000 | 14285.7143
GASO | GASOLINA CORRIENTE | 0.019 | gal | 8800 |  |  |  | 167.2
ESTOP | ESTOPA | 0.03 | Kg | 4080 |  |  |  | 122.4
OFICI | OFICIAL | 0.011905 | día | 80479.6253 |  |  | 958.0908
AYUDA | AYUDANTE ENTENDIDO | 0.011905 | día | 65389.6956 |  |  | 778.4488
HERRA | HERRAMIENTA MENOR (5% M. DE O.) | 1 | pesos | 86.827 |  |  |  | 86.827
DIRECTO: | 30573 |  |  |  | 28460.3804 | 0 | 1736.5395 | 376.427
Total | 30573 | m
1.6.4 | Suministro Tubería PEAD Ø 400mm (16") PN 6 RDE 26
|  | Rendimiento | Unidad | V/Unitario | Equipo | Material | Personal | Otros
TPN1002 | Tubería PEAD Ø 400mm (16") PN 6 RDE 26 | 1 | m | 224053.2 |  | 224053.2
VIAJE | TRANSPORTE - UN VIAJE | 0.005 | viaje | 1200000 |  |  |  | 6000
DIRECTO: | 230053 |  |  |  | 0 | 224053.2 | 0 | 6000
Total | 230053 | m
1.5.5 | Instalación Tubería PEAD Ø 400mm (16") PN 16 RDE 11
|  | Rendimiento | Unidad | V/Unitario | Equipo | Material | Personal | Otros
PLAELE | PLANTA ELECTRICA A GASOLINA DE 20 KVA | 0.011905 | día | 204223.8333 | 2431.2361
ETF315 | EQUIPO TERMOFUSION PARA TUEBRÍA DE 400mm | 0.011905 | día | 986448.12 | 11743.43
RETRO | RETRO DOOSAN DX 225 LCA | 0.095238 | hora | 150000 | 14285.7143
GASO | GASOLINA CORRIENTE | 0.019 | gal | 8800 |  |  |  | 167.2
ESTOP | ESTOPA | 0.03 | Kg | 4080 |  |  |  | 122.4
OFICI | OFICIAL | 0.011905 | día | 80479.6253 |  |  | 958.0908
AYUDA | AYUDANTE ENTENDIDO | 0.011905 | día | 65389.6956 |  |  | 778.4488
HERRA | HERRAMIENTA MENOR (5% M. DE O.) | 1 | pesos | 86.827 |  |  |  | 86.827
DIRECTO: | 30573 |  |  |  | 28460.3804 | 0 | 1736.5395 | 376.427
Total | 30573 | m
1.6.5 | Suministro Tubería PEAD Ø 400mm (16") PN 16 RDE 11
|  | Rendimiento | Unidad | V/Unitario | Equipo | Material | Personal | Otros
TPN1002 | Tubería PEAD Ø 400mm (16") PN 16 RDE 11 | 1 | m | 486025.75 |  | 486025.75
VIAJE | TRANSPORTE - UN VIAJE | 0.005 | viaje | 1200000 |  |  |  | 6000
DIRECTO: | 492026 |  |  |  | 0 | 486025.75 | 0 | 6000
Total | 492026 | m
Instalación Tubería PEAD Ø 315mm (12") PN 10 RDE 17
|  | Rendimiento | Unidad | V/Unitario | Equipo | Material | Personal | Otros
PLAELE | PLANTA ELECTRICA A GASOLINA DE 16 KVA | 0.010417 | día | 200979.8933 | 2093.5406
ETF315 | EQUIPO TERMOFUSION PARA TUEBRÍA DE 315mm | 0.010417 | día | 433283.76 | 4513.3725
RETRO | RETRO DOOSAN DX 225 LCA | 0.083333 | hora | 150000 | 12500
GASO | GASOLINA CORRIENTE | 0.019 | gal | 8800 |  |  |  | 167.2
ESTOP | ESTOPA | 0.03 | Kg | 4080 |  |  |  | 122.4
OFICI | OFICIAL | 0.010417 | día | 80479.6253 |  |  | 838.3294
AYUDA | AYUDANTE ENTENDIDO | 0.010417 | día | 65389.6956 |  |  | 681.1427
HERRA | HERRAMIENTA MENOR (5% M. DE O.) | 1 | pesos | 75.9736 |  |  |  | 75.9736
DIRECTO: | 20992 |  |  |  | 19106.9131 | 0 | 1519.4721 | 365.5736
Total | 20992 | m
2.2.2 | Suministro Tubería PEAD Ø 315mm (12") PN 10 RDE 17
|  | Rendimiento | Unidad | V/Unitario | Equipo | Material | Personal | Otros
TPN1002 | Tubería PEAD Ø 315mm (12") PN 10 RDE 17 | 1 | m | 221416.16 |  | 221416.16
VIAJE | TRANSPORTE - UN VIAJE | 0.005 | viaje | 1200000 |  |  |  | 6000
DIRECTO: | 227416 |  |  |  | 0 | 221416.16 | 0 | 6000
Total | 227416 | m
2.3.4 | Instalación Tubería PEAD Ø 250mm (10") PN 10 RDE 17
|  | Rendimiento | Unidad | V/Unitario | Equipo | Material | Personal | Otros
PLAELE | PLANTA ELECTRICA A GASOLINA DE 16 KVA | 0.0092593 | día | 200979.8933 | 1860.9249
ETF315 | EQUIPO TERMOFUSION PARA TUEBRÍA DE 250mm | 0.0092593 | día | 433283.76 | 4011.8867
RETRO | RETRO DOOSAN DX 225 LCA | 0.074074 | hora | 150000 | 11111.1111
GASO | GASOLINA CORRIENTE | 0.019 | gal | 8800 |  |  |  | 167.2
ESTOP | ESTOPA | 0.03 | Kg | 4080 |  |  |  | 122.4
OFICI | OFICIAL | 0.0092593 | día | 80479.6253 |  |  | 745.1817
AYUDA | AYUDANTE ENTENDIDO | 0.0092593 | día | 65389.6956 |  |  | 605.4601
HERRA | HERRAMIENTA MENOR (5% M. DE O.) | 1 | pesos | 67.5321 |  |  |  | 67.5321
DIRECTO: | 18692 |  |  |  | 16983.9227 | 0 | 1350.6419 | 357.1321
Total | 18692 | m
2.4.6 | Suministro Tubería PEAD Ø 250mm (10") PN 10 RDE 17
|  | Rendimiento | Unidad | V/Unitario | Equipo | Material | Personal | Otros
TPN1002 | Tubería PEAD Ø 250mm (10") PN 10 RDE 17 | 1 | m | 140753.2 |  | 140753.2
VIAJE | TRANSPORTE - UN VIAJE | 0.005 | viaje | 1200000 |  |  |  | 6000
DIRECTO: | 146753 |  |  |  | 0 | 140753.2 | 0 | 6000
Total | 146753 | m
1.5.7 | Instalación Codo Ø 400mm x 45º (16" x 45º) en PEAD PN10 PE 100
|  | Rendimiento | Unidad | V/Unitario | Equipo | Material | Personal | Otros
PLAELE | PLANTA ELECTRICA A GASOLINA DE 20 KVA | 0.14286 | día | 204223.8333 | 29174.8333 |  |  |  | #REF! | 0
ETF315 | EQUIPO TERMOFUSION PARA TUEBRÍA DE 400mm | 0.14286 | día | 986448.12 | 140921.16 |  |  |  | 7 | #REF!
GASO | GASOLINA CORRIENTE | 0.025 | gal | 8800 |  |  |  | 220
| EQUIPO DE ELEVACIÓN - DIFERENCIAL | 0.16667 | día | 18500 | 3083.3333
ESTOP | ESTOPA | 0.30303 | Kg | 4080 |  |  |  | 1236.3636
OFICI | OFICIAL | 0.14286 | día | 80479.6253 |  |  | 11497.0893
AYUDA | AYUDANTE ENTENDIDO | 0.14286 | día | 65389.6956 |  |  | 9341.3851
HERRA | HERRAMIENTA MENOR (5% M. DE O.) | 1 | pesos | 1041.9237 |  |  |  | 1041.9237
DIRECTO: | 196516.0884 |  |  |  | 173179.3267 | 0 | 20838.4744 | 2498.2874
Total | 196516.0884 | und |  | 181847.7675
1.6.4 | Suministro Codo Ø 400mm x 45º (16" x 45º) en PEAD PN10 PE 100
|  | Rendimiento | Unidad | V/Unitario | Equipo | Material | Personal | Otros
CO906JH | Codo Ø 400mm x 45º (16" x 45º) en PEAD PN10 PE 100 | 1 | und | 1212318.45 |  | 1212318.45
DIRECTO: | 1212318.45 |  |  |  | 0 | 1212318.45 | 0 | 0
Total | 1212318.45 | und
1.5.8 | Instalación Válvula ventosa de Ø4" de doble acción BxB (incluye tee Ø16"x 4" y válvula de compuerta de Ø4" HD,EB, Juego de tornillos de 3"x3/8" , arandelas, tuercas, guasas (todo en acero inoxidable) y empaque de neopreno e=3 mm)
|  | Rendimiento | Unidad | V/Unitario | Equipo | Material | Personal | Otros
PLAELE | PLANTA ELECTRICA A GASOLINA DE 20KVA | 0.125 | día | 204223.8333 | 25527.9792
ETF315 | EQUIPO TERMOFUSION PARA TUEBRÍA DE 400mm | 0.125 | día | 986448.12 | 123306.015 |  |  |  | 8 | 0
| TRANSPORTE | 0.0016667 | viaje | 500000 |  |  |  | 833.3333
GASO | GASOLINA CORRIENTE | 0.017544 | gal | 8800 |  |  |  | 154.386
ESTOP | ESTOPA | 0.02 | Kg | 4080 |  |  |  | 81.6
AYUDA | AYUDANTE ENTENDIDO | 0.125 | día | 65389.6956 |  |  | 8173.7119
OFICI | OFICIAL | 0.125 | día | 80479.6253 |  |  | 10059.9532
HERRA | HERRAMIENTA MENOR (5% M. DE O.) | 1 | pesos | 911.6833 |  |  |  | 911.6833
DIRECTO: | 169049 |  |  |  | 148833.9942 | 0 | 18233.6651 | 1981.0026
Total | 169049 | und |  | 156907.5
1.6.5 | Suministro Ventosa de Ø4" (100 mm) de doble acción, BXB, cámara doble (incluye válvula de corte Ø4" HD, BXB y Tee partida de Ø16x4" Extremo brida, HD, Juego de tornillos de 3"x3/8" , arandelas, tuercas, guasas (todo en acero inoxidable) y empaque de neopreno e=3 mm).
|  | Rendimiento | Unidad | V/Unitario | Equipo | Material | Personal | Otros
VEN02 | Ventosa de Ø4" (100 mm) de doble acción, BXB, cámara doble (incluye válvula de corte Ø4" HD, BXB y Tee partida de Ø16x4" Extremo brida, HD, Juego de tornillos de 3"x3/8" , arandelas, tuercas, guasas (todo en acero inoxidable) y empaque de neopreno e=3 mm). | 1 | und | 1041250 |  | 1041250
VIAJE | TRANSPORTE - UN VIAJE | 0.004 | viaje | 1200000 |  |  |  | 4800
DIRECTO: | 1046050 |  |  |  | 0 | 1041250 | 0 | 4800
Total | 1046050 | und
1.5.9 | Inatalación Válvula de compuerta Ø4" (100 mm) sello bronce, BxB, JH. (Incluye Tee 16x4" partida EB, HD, juego de tornillos de 3"x3/8" , arandelas, tuercas, guasas (todo en acero inoxidable) y empaque de neopreno e=3 mm). ) (para purga).
|  | Rendimiento | Unidad | V/Unitario | Equipo | Material | Personal | Otros
PLAELE | PLANTA ELECTRICA A GASOLINA DE 20KVA | 0.1 | día | 204223.8333 | 20422.3833
ETF315 | EQUIPO TERMOFUSION PARA TUEBRÍA DE 400mm | 0.1 | día | 986448.12 | 98644.812 |  |  |  | 10 | 0
| TRANSPORTE | 0.0016667 | viaje | 500000 |  |  |  | 833.3333
GASO | GASOLINA CORRIENTE | 0.017544 | gal | 8800 |  |  |  | 154.386
ESTOP | ESTOPA | 0.02 | Kg | 4080 |  |  |  | 81.6
AYUDA | AYUD. ENTENDIDO (INCLUYE 82,22% PRESTACIONES) | 0.1 | día | 65389.6956 |  |  | 6538.9696
OFICI | OFICIAL (INCLUYE 82,22% PRESTACIONES) | 0.1 | día | 80479.6253 |  |  | 8047.9625
HERRA | HERRAMIENTA MENOR (5% M. DE O.) | 1 | pesos | 729.3466 |  |  |  | 729.3466
DIRECTO: | 135453 |  |  |  | 119067.1953 | 0 | 14586.9321 | 1798.6659
Total | 135453 | und |  | 122888
1.6.6 | Suministro Válvula de compuerta Ø4" (100 mm) sello bronce, BxB, JH. (Incluye Tee 16x4" partida EB, HD, juego de tornillos de 3"x3/8" , arandelas, tuercas, guasas (todo en acero inoxidable) y empaque de neopreno e=3 mm). ) (para purga).
|  | Rendimiento | Unidad | V/Unitario | Equipo | Material | Personal | Otros
TUHG1 | Válvula de compuerta Ø4" (100 mm) sello bronce, BxB, JH. (Incluye Tee 16x4" partida EB, HD, juego de tornillos de 3"x3/8" , arandelas, tuercas, guasas (todo en acero inoxidable) y empaque de neopreno e=3 mm). ) (para purga). | 1 | und | 566440 |  | 566440
VIAJE | TRANSPORTE - UN VIAJE | 0.04 | viaje | 1200000 |  |  |  | 48000
DIRECTO: | 614440 |  |  |  | 0 | 566440 | 0 | 48000
Total | 614440 | und
1.5.10 | Instalación de Medidor de tipo Woltmann Horizontal de Velocidad 16"
|  | Rendimiento | Unidad | V/Unitario | Equipo | Material | Personal | Otros
| OFICIAL | 4.3 | día | 160959.2507 |  |  | 692124.778
| AYUDANTE ENTENDIDO | 4.3 | día | 392338.1736 |  |  | 1687054.1463
PLAELE | PLANTA ELECTRICA A GASOLINA DE 20KVA | 4.3 | día | 204223.8333 | 878162.4833
ETF315 | EQUIPO TERMOFUSION PARA TUEBRÍA DE 400mm | 4.3 | día | 986448.12 | 4241726.916 |  |  |  | 0.23256 | 0
RETRO | RETRO DOOSAN DX 225 LCA | 8 | hora | 150000 | 1200000 |  |  |  | 0.055556
GASO | GASOLINA CORRIENTE | 0.017544 | gal | 8800 |  |  |  | 154.386
ESTOP | ESTOPA | 0.02 | Kg | 4080 |  |  |  | 81.6
HERRA | HERRAMIENTA MENOR (5% M. DE O.) | 1 | pesos | 118958.9462 |  |  |  | 118958.9462
DIRECTO: | 8818263.2557 |  |  |  | 6319889.3993 | 0 | 2379178.9242 | 119194.9322
Total | 8818263.2557 | und |  | 8767739.3745
1.6.7 | Suministro de Medidor de tipo Woltmann Horizontal de Velocidad 16"
|  | Rendimiento | Unidad | V/Unitario | Equipo | Material | Personal | Otros
| Medidor de tipo Woltmann Horizontal de Velocidad, Cuerpo de Hierro Fundido, Bridado, Cámara seca, Modulo Removible, (Q3/Q1) R=80, Dn500mm (16"), T. 0°-50°, Transmisión Magnética, Pre-equipado con receptáculo para emisión de impulsos incluye, empaques, Informe de Calibración de Fabrica. Cumplen la norma ISO 4064 y la NTC 1063. Aprobación de Modelo por la comunidad Económica Europea CE M10 1383 TCM142/10-4736. | 1 | und | 17255000 |  | 17255000
| Válvula de compuerta sello de bronce de 16", BXB | 1 | und | 6128976 |  | 6128976
| Filtro en yee en hierro 16", BXB | 1 | und | 10234881.79 |  | 10234881.79
| Niple Acero al carbon 16" BxB L= 4 m con salida roscada para manómetro Ø1/2" | 1 | und | 13189122 |  | 13189122
| Niple Acero al carbon 16" BxB L=2 m B x B | 1 | und | 3981740 |  | 3981740
| Juego de Tornillería y Empaques de 16" | 8 | und | 295000 |  | 2360000
| Juego de portabrida, brida, tornillos y arandelas Ø 16" | 2 | und | 2290938.02 |  | 4581876.04
| TRANSPORTE | 0.2 | viaje | 1800000 |  | 360000 |  | 360000
DIRECTO: | 58451595.83 |  |  |  |  | 58091595.83 | 0 | 360000
Total | 58451595.83 | und
APU IMPULSION PTAP TIJERETAS - TANQUE PATAGONIA
2.2 DEMOLICIONES
2.2.6 | Rotura de pavimento asfáltico
|  | Rendimiento | Unidad | V/Unitario | Equipo | Material | Gente | Otros
COMPR | COMPRESOR PORTATIL CON OPERADOR | 0.66667 | hora | 73000 | 48666.6667
HERRA | HERRAMIENTA MENOR (5% M. DE O.) | 1 | pesos | 209.5824 |  |  |  | 209.5824
AYUDR | AYUDANTE RASO (INC. 65% PRESTACI.) | 0.083333 | día | 50299.7658 |  |  | 4191.6472
DIRECTO: | 53067.8962 |  |  |  | 48666.6667 | 0 | 4191.6472 | 209.5824
Total | 53068 | m³
2.3 EXCAVACIONES Y LLENOS
2.3.8 | Cruce de tuberia de acueducto para via nacional mediante excavacion sin zanja en 6" ( 160mm) por medio de Perforacion Horizontal (Incluye personal experto, equipos y las herramientas
|  | Rendimiento | Unidad | V/Unitario | Equipo | Material | Personal | Otros
RETRO | Cruce de tuberia de acueducto para cruzar via nacional, mediante excavacion sin zanja en 6" ( 160mm) por medio de Perforacion Horizontal (Incluye personal experto, equipos y las herramientas | 1 | ml | 1564500 | 1564500
| Encamisado para cruce en tuberia de 8" en Acero al Carbón | 1 | ml | 805623 |  | 805623
DIRECTO: | 2370123 |  |  |  | 1564500 | 805623 | 0 | 0
Total | 2370123 | ml
2.4 OBRAS EN CONCRETO Y ACERO
2.4.7 | Construcción de Pavimento Flexible, incluye Imprimacion, Riego de Liga y Mezcla Asfaltica
|  | Rendimiento | Unidad | V/Unitario | Equipo | Material | Personal | Otros
MA34K | MEZCLA ASFALTICA AGRG 3/4" | 1.2 | m³ | 550000 |  | 660000
HERRA | HERRAMIENTA MENOR (5% M. DE O.) | 1 | pesos | 1532.571 |  |  |  | 1532.571
CANGU | APISONADOR CANGURO | 1.25 | hora | 11625 | 14531.25 |  |  | 14531.25
IMPRI_ | IMPRIMACIÓN | 1 | día | 4843.76 |  | 4843.76
RLIGA | RIEGO DE LIGA | 15 | m³ | 1155 |  | 17325
OFICI_ | OFICIAL | 0.15625 | día | 80479.6253 |  |  | 12574.9415
AYUDA_ | AYUDANTE ENTENDIDO | 0.15625 | día | 65389.6956 |  |  | 10217.1399
AYUDR_ | AYUD. RASO | 0.15625 | día | 50299.7658 |  |  | 7859.3384
DIRECTO: | 743415.2508 |  |  |  | 14531.25 | 682168.76 | 30651.4198 | 16063.821
Total | 743415.2508 | m³
2.5 OBRAS COMPLEMENTARIAS
2.5.1 3.5.1 | Obra civil Medidor Velocidad Transmisión Magnetica con pantalla antimagnetica R160, Incluye acoples de conexión Ref IUT Preequipado
|  | Rendimiento | Unidad | V/Unitario | Equipo | Material | Personal | Otros
VIBGA | Medidor Velocidad Transmisión Magnetica con pantalla antimagnetica R160, Incluye acoples de conexión Ref IUT Preequipado, Incluye (Caja, Valvula corte antifraude H-H, Valvula corte usuario antifraude H H, Conexión acople caja extremos y armada y presurizada) | 1 | und | 175000 |  | 175000
OFICI | OFICIAL | 0.066667 | día | 80479.6253 |  |  | 5365.3084
AYUDA | AYUDANTE ENTENDIDO | 0.066667 | día | 65389.6956 |  |  | 4359.313
HERRA | HERRAMIENTA MENOR (5% M. DE O.) | 1 | pesos | 486.2311 |  |  |  | 486.2311
DIRECTO: | 185210.8525 |  |  |  | 0 | 175000 | 9724.6214 | 486.2311
Total | 185211 | un
2.6 - 2.7 TUBERIAS, ACCESORIOS Y EQUIPOS
2.1.1 | Instalación Tubería PEAD Ø 160mm (6") PN 25 RDE 7.4
|  | Rendimiento | Unidad | V/Unitario | Equipo | Material | Personal | Otros
PLAELE | PLANTA ELECTRICA A GASOLINA DE 16 KVA | 0.011905 | día | #REF! | 2392.6178
ETF315 | EQUIPO TERMOFUSION PARA TUEBRÍA DE 160mm | 0.011905 | día | 520232.3 | 6193.2417
RETRO | RETRO DOOSAN DX 225 LCA | 0.011905 | hora | 150000 | 1785.7143
GASO | GASOLINA CORRIENTE | 0.019 | gal | 8800 |  |  |  | 167.2
ESTOP | ESTOPA | 0.04 | Kg | 4080 |  |  |  | 163.2
OFICI | OFICIAL | 0.011905 | día | 80479.6253 |  |  | 958.0908
AYUDA | AYUDANTE ENTENDIDO | 0.011905 | día | 65389.6956 |  |  | 778.4488
HERRA | HERRAMIENTA MENOR (5% M. DE O.) | 1 | pesos | 86.827 |  |  |  | 86.827
DIRECTO: | 12525 |  |  |  | 10371.5737 | 0 | 1736.5395 | 417.227
Total | 12525 | m
2.7.1 | Suministro Tubería PEAD Ø 160mm (6") PN 25 RDE 7.4
|  | Rendimiento | Unidad | V/Unitario | Equipo | Material | Personal | Otros
TPN1002 | Tubería PEAD Ø 160mm (6") PN 25 RDE 7.4 | 1 | m | 3845.4 |  | 3845.4
VIAJE | TRANSPORTE - UN VIAJE | 0.005 | viaje | 1200000 |  |  |  | 6000
DIRECTO: | 9845 |  |  |  | 0 | 3845.4 | 0 | 6000
Total | 9845 | m
2.6.1 | Instalación Tubería PEAD Ø 160mm (6") PN 25 RDE 7.4
|  | Rendimiento | Unidad | V/Unitario | Equipo | Material | Personal | Otros
PLAELE | PLANTA ELECTRICA A GASOLINA DE 16 KVA | 0.011905 | día | 38527.5 | 2392.6178
ETF315 | EQUIPO TERMOFUSION PARA TUEBRÍA DE 160mm | 0.011905 | día | 520232.3 | 6193.2417
RETRO | RETRO DOOSAN DX 225 LCA | 0.011905 | hora | 150000 | 1785.7143
GASO | GASOLINA CORRIENTE | 0.019 | gal | 8800 |  |  |  | 167.2
ESTOP | ESTOPA | 0.04 | Kg | 4080 |  |  |  | 163.2
OFICI | OFICIAL | 0.011905 | día | 80479.6253 |  |  | 958.0908
AYUDA | AYUDANTE ENTENDIDO | 0.011905 | día | 65389.6956 |  |  | 778.4488
HERRA | HERRAMIENTA MENOR (5% M. DE O.) | 1 | pesos | 86.827 |  |  |  | 86.827
DIRECTO: | 12525 |  |  |  | 10371.5737 | 0 | 1736.5395 | 417.227
Total | 12525 | m
2.7.1 | Suministro Tubería PEAD Ø 160mm (6") PN 25 RDE 7.4
|  | Rendimiento | Unidad | V/Unitario | Equipo | Material | Personal | Otros
TPN1002 | Tubería PEAD Ø 160mm (6") PN 25 RDE 7.4 | 1 | m | 143428.32 |  | 143428.32
VIAJE | TRANSPORTE - UN VIAJE | 0.005 | viaje | 1200000 |  |  |  | 6000
DIRECTO: | 149428 |  |  |  | 0 | 143428.32 | 0 | 6000
Total | 149428 | m
2.6.2 | Instalación Tubería PEAD Ø 160mm (6") PN 16 RDE 11
|  | Rendimiento | Unidad | V/Unitario | Equipo | Material | Personal | Otros
PLAELE | PLANTA ELECTRICA A GASOLINA DE 16 KVA | 0.011905 | día | 38527.5 | 2392.6178
ETF315 | EQUIPO TERMOFUSION PARA TUEBRÍA DE 160mm | 0.011905 | día | 520232.3 | 6193.2417
RETRO | RETRO DOOSAN DX 225 LCA | 0.011905 | hora | 150000 | 1785.7143
GASO | GASOLINA CORRIENTE | 0.019 | gal | 8800 |  |  |  | 167.2
ESTOP | ESTOPA | 0.04 | Kg | 4080 |  |  |  | 163.2
OFICI | OFICIAL | 0.011905 | día | 80479.6253 |  |  | 958.0908
AYUDA | AYUDANTE ENTENDIDO | 0.011905 | día | 65389.6956 |  |  | 778.4488
HERRA | HERRAMIENTA MENOR (5% M. DE O.) | 1 | pesos | 86.827 |  |  |  | 86.827
DIRECTO: | 12525 |  |  |  | 10371.5737 | 0 | 1736.5395 | 417.227
Total | 12525 | m
2.7.2 | Suministro Tubería PEAD Ø 160mm (6") PN 16 RDE 11
|  | Rendimiento | Unidad | V/Unitario | Equipo | Material | Personal | Otros
TPN1002 | Tubería PEAD Ø 160mm (6") PN 16 RDE 11 | 1 | m | 74327.4 |  | 74327.4
VIAJE | TRANSPORTE - UN VIAJE | 0.005 | viaje | 1200000 |  |  |  | 6000
DIRECTO: | 80327 |  |  |  | 0 | 74327.4 | 0 | 6000
Total | 80327 | m
2.6.3 | Instalación Tubería PEAD Ø 160mm (6") PN 12.5 RDE 13.6
|  | Rendimiento | Unidad | V/Unitario | Equipo | Material | Personal | Otros
PLAELE | PLANTA ELECTRICA A GASOLINA DE 16 KVA | 0.011905 | día | 38527.5 | 2392.6178
ETF315 | EQUIPO TERMOFUSION PARA TUEBRÍA DE 160mm | 0.011905 | día | 520232.3 | 6193.2417
RETRO | RETRO DOOSAN DX 225 LCA | 0.011905 | hora | 150000 | 1785.7143
GASO | GASOLINA CORRIENTE | 0.019 | gal | 8800 |  |  |  | 167.2
ESTOP | ESTOPA | 0.04 | Kg | 4080 |  |  |  | 163.2
OFICI | OFICIAL | 0.011905 | día | 80479.6253 |  |  | 958.0908
AYUDA | AYUDANTE ENTENDIDO | 0.011905 | día | 65389.6956 |  |  | 778.4488
HERRA | HERRAMIENTA MENOR (5% M. DE O.) | 1 | pesos | 86.827 |  |  |  | 86.827
DIRECTO: | 12525 |  |  |  | 10371.5737 | 0 | 1736.5395 | 417.227
Total | 12525 | m
2.7.3 | Suministro Tubería PEAD Ø 160mm (6") PN 12.5 RDE 13.6
|  | Rendimiento | Unidad | V/Unitario | Equipo | Material | Personal | Otros
TPN1002 | Tubería PEAD Ø 160mm (6") PN 12.5 RDE 13.6 | 1 | m | 65492.84 |  | 65492.84
VIAJE | TRANSPORTE - UN VIAJE | 0.005 | viaje | 1200000 |  |  |  | 6000
DIRECTO: | 71493 |  |  |  | 0 | 65492.84 | 0 | 6000
Total | 71493 | m
2.6.4 | Instalación Tubería PEAD Ø 160mm (6") PN 10 RDE 17
|  | Rendimiento | Unidad | V/Unitario | Equipo | Material | Personal | Otros
PLAELE | PLANTA ELECTRICA A GASOLINA DE 16 KVA | 0.011905 | día | 38527.5 | 2392.6178
ETF315 | EQUIPO TERMOFUSION PARA TUEBRÍA DE 160mm | 0.011905 | día | 520232.3 | 6193.2417
RETRO | RETRO DOOSAN DX 225 LCA | 0.011905 | hora | 150000 | 1785.7143
GASO | GASOLINA CORRIENTE | 0.019 | gal | 8800 |  |  |  | 167.2
ESTOP | ESTOPA | 0.04 | Kg | 4080 |  |  |  | 163.2
OFICI | OFICIAL | 0.011905 | día | 80479.6253 |  |  | 958.0908
AYUDA | AYUDANTE ENTENDIDO | 0.011905 | día | 65389.6956 |  |  | 778.4488
HERRA | HERRAMIENTA MENOR (5% M. DE O.) | 1 | pesos | 86.827 |  |  |  | 86.827
DIRECTO: | 12525 |  |  |  | 10371.5737 | 0 | 1736.5395 | 417.227
Total | 12525 | m
2.7.4 | Suministro Tubería PEAD Ø 160mm (6") PN 10 RDE 17
|  | Rendimiento | Unidad | V/Unitario | Equipo | Material | Personal | Otros
TPN1002 | Tubería PEAD Ø 160mm (6") PN 10 RDE 17 | 1 | m | 49833.63 |  | 49833.63
VIAJE | TRANSPORTE - UN VIAJE | 0.005 | viaje | 1200000 |  |  |  | 6000
DIRECTO: | 55834 |  |  |  | 0 | 49833.63 | 0 | 6000
Total | 55834 | m
2.6.5 | Instalación Tubería PEAD Ø 160mm (6") PN 8 RDE 21
|  | Rendimiento | Unidad | V/Unitario | Equipo | Material | Personal | Otros
PLAELE | PLANTA ELECTRICA A GASOLINA DE 16 KVA | 0.011905 | día | 38527.5 | 2392.6178
ETF315 | EQUIPO TERMOFUSION PARA TUEBRÍA DE 160mm | 0.011905 | día | 520232.3 | 6193.2417
RETRO | RETRO DOOSAN DX 225 LCA | 0.011905 | hora | 150000 | 1785.7143
GASO | GASOLINA CORRIENTE | 0.019 | gal | 8800 |  |  |  | 167.2
ESTOP | ESTOPA | 0.04 | Kg | 4080 |  |  |  | 163.2
OFICI | OFICIAL | 0.011905 | día | 80479.6253 |  |  | 958.0908
AYUDA | AYUDANTE ENTENDIDO | 0.011905 | día | 65389.6956 |  |  | 778.4488
HERRA | HERRAMIENTA MENOR (5% M. DE O.) | 1 | pesos | 86.827 |  |  |  | 86.827
DIRECTO: | 12525 |  |  |  | 10371.5737 | 0 | 1736.5395 | 417.227
Total | 12525 | m
2.7.5 | Suministro Tubería PEAD Ø 160mm (6") PN 8 RDE 21
|  | Rendimiento | Unidad | V/Unitario | Equipo | Material | Personal | Otros
TPN1002 | Tubería PEAD Ø 160mm (6") PN 8 RDE 21 | 1 | m | 43624.21 |  | 43624.21
VIAJE | TRANSPORTE - UN VIAJE | 0.005 | viaje | 1200000 |  |  |  | 6000
DIRECTO: | 49624 |  |  |  | 0 | 43624.21 | 0 | 6000
Total | 49624 | m
2.6.6 | Instalación Tubería PEAD Ø 160mm (6") PN 9 RDE 20
|  | Rendimiento | Unidad | V/Unitario | Equipo | Material | Personal | Otros
PLAELE | PLANTA ELECTRICA A GASOLINA DE 16 KVA | 0.011905 | día | 38527.5 | 2392.6178
ETF315 | EQUIPO TERMOFUSION PARA TUEBRÍA DE 160mm | 0.011905 | día | 520232.3 | 6193.2417
RETRO | RETRO DOOSAN DX 225 LCA | 0.011905 | hora | 150000 | 1785.7143
GASO | GASOLINA CORRIENTE | 0.019 | gal | 8800 |  |  |  | 167.2
ESTOP | ESTOPA | 0.04 | Kg | 4080 |  |  |  | 163.2
OFICI | OFICIAL | 0.011905 | día | 80479.6253 |  |  | 958.0908
AYUDA | AYUDANTE ENTENDIDO | 0.011905 | día | 65389.6956 |  |  | 778.4488
HERRA | HERRAMIENTA MENOR (5% M. DE O.) | 1 | pesos | 86.827 |  |  |  | 86.827
DIRECTO: | 12525 |  |  |  | 10371.5737 | 0 | 1736.5395 | 417.227
Total | 12525 | m
2.7.6 | Suministro Tubería PEAD Ø 160mm (6") PN 9 RDE 20
|  | Rendimiento | Unidad | V/Unitario | Equipo | Material | Personal | Otros
TPN1002 | Tubería PEAD Ø 160mm (6") PN 9 RDE 20 | 1 | m | 47451.25 |  | 47451.25
VIAJE | TRANSPORTE - UN VIAJE | 0.005 | viaje | 1200000 |  |  |  | 6000
DIRECTO: | 53451 |  |  |  | 0 | 47451.25 | 0 | 6000
Total | 53451 | m
2.6.6 | Instalación Tubería PEAD Ø 160mm (6") PN 6 RDE 26
|  | Rendimiento | Unidad | V/Unitario | Equipo | Material | Personal | Otros
PLAELE | PLANTA ELECTRICA A GASOLINA DE 16 KVA | 0.011905 | día | 38527.5 | 2392.6178
ETF315 | EQUIPO TERMOFUSION PARA TUEBRÍA DE 160mm | 0.011905 | día | 520232.3 | 6193.2417
RETRO | RETRO DOOSAN DX 225 LCA | 0.011905 | hora | 150000 | 1785.7143
GASO | GASOLINA CORRIENTE | 0.019 | gal | 8800 |  |  |  | 167.2
ESTOP | ESTOPA | 0.04 | Kg | 4080 |  |  |  | 163.2
OFICI | OFICIAL | 0.011905 | día | 80479.6253 |  |  | 958.0908
AYUDA | AYUDANTE ENTENDIDO | 0.011905 | día | 65389.6956 |  |  | 778.4488
HERRA | HERRAMIENTA MENOR (5% M. DE O.) | 1 | pesos | 86.827 |  |  |  | 86.827
DIRECTO: | 12525 |  |  |  | 10371.5737 | 0 | 1736.5395 | 417.227
Total | 12525 | m
2.7.6 | Suministro Tubería PEAD Ø 160mm (6") PN 6 RDE 26
|  | Rendimiento | Unidad | V/Unitario | Equipo | Material | Personal | Otros
TPN1002 | Tubería PEAD Ø 160mm (6") PN 6 RDE 26 | 1 | m | 35578.62 |  | 35578.62
VIAJE | TRANSPORTE - UN VIAJE | 0.005 | viaje | 1200000 |  |  |  | 6000
DIRECTO: | 41579 |  |  |  | 0 | 35578.62 | 0 | 6000
Total | 41579 | m
2.6.4 2.6.5 2.6.6 | Instalación Codo Ø160mmx45ºx22.5°x11.25° (6" x 45ºx22.5°x11.25°) en PEAD PN10 PE 100
|  | Rendimiento | Unidad | V/Unitario | Equipo | Material | Personal | Otros
PLAELE | PLANTA ELECTRICA A GASOLINA DE 16 KVA | 0.1 | día | 200979.8933 | 20097.9893
ETF315 | EQUIPO TERMOFUSION PARA TUEBRÍA DE 160mm | 0.1 | día | 520232.3 | 52023.23
GASO | GASOLINA CORRIENTE | 0.025 | gal | 8800 |  |  |  | 220
ESTOP | ESTOPA | 0.30303 | Kg | 4080 |  |  |  | 1236.3636
OFICI | OFICIAL | 0.1 | día | 80479.6253 |  |  | 8047.9625
AYUDA | AYUDANTE ENTENDIDO | 0.1 | día | 65389.6956 |  |  | 6538.9696
HERRA | HERRAMIENTA MENOR (5% M. DE O.) | 1 | pesos | 729.3466 |  |  |  | 729.3466
DIRECTO: | 88893.8617 |  |  |  | 72121.2193 | 0 | 14586.9321 | 2185.7102
Total | 88893.8617 | und |  | 19223.9145
2.7.4 | Suministro Codo Ø160mmx45º (6" x 45º) en PEAD PN10 PE 100
|  | Rendimiento | Unidad | V/Unitario | Equipo | Material | Personal | Otros
CO906JH | Codo Ø160mmx45º (6" x 45º) en PEAD PN10 PE 100 | 1 | und | 128159.43 |  | 128159.43
DIRECTO: | 128159.43 |  |  |  | 0 | 128159.43 | 0 | 0
Total | 128159.43 | und
2.7.5 | Suministro Codo Ø 160mmx22.5º (6" x 22.5º) en PEAD PN10 PE 100
|  | Rendimiento | Unidad | V/Unitario | Equipo | Material | Personal | Otros
CO906JH | Codo Ø 160mmx22.5º (6" x 22.5º) en PEAD PN10 PE 100 | 1 | und | 184345.28 |  | 184345.28
DIRECTO: | 184345.28 |  |  |  | 0 | 184345.28 | 0 | 0
Total | 184345.28 | und
2.7.6 | Suministro Codo Ø 160mmx11.25º (6" x 11.25º) en PEAD PN10 PE 100
|  | Rendimiento | Unidad | V/Unitario | Equipo | Material | Personal | Otros
CO906JH | Codo Ø 160mmx11.25º (6" x 11.25º) en PEAD PN10 PE 100 | 1 | und | 184345.28 |  | 184345.28
DIRECTO: | 184345.28 |  |  |  | 0 | 184345.28 | 0 | 0
Total | 184345.28 | und
2.6.7 | Instalación Ventosa de Ø2" (50 mm) camara doble de acción multiple, BXB, cámara doble (incluye válvula de corte Ø2" HD, BXB y Tee de Ø6x2" Extremo brida, HD, Juego de tornillos de 2"x3/8" , arandelas, tuercas, guasas (todo en acero inoxidable) y empaque de neopreno e=3 mm).
|  | Rendimiento | Unidad | V/Unitario | Equipo | Material | Personal | Otros
PLAELE | PLANTA ELECTRICA A GASOLINA DE 16KVA | 0.125 | día | 200979.8933 | 25122.4867
ETF315 | EQUIPO TERMOFUSION PARA TUEBRÍA DE 160-200mm | 0.125 | día | 520232.3 | 65029.0375 |  |  |  | 8 | 0
| TRANSPORTE | 0.0016667 | viaje | 500000 |  |  |  | 833.3333
GASO | GASOLINA CORRIENTE | 0.017544 | gal | 8800 |  |  |  | 154.386
ESTOP | ESTOPA | 0.02 | Kg | 4080 |  |  |  | 81.6
AYUDA | AYUD. ENTENDIDO (INCLUYE 82,22% PRESTACIONES) | 0.125 | día | 65389.6956 |  |  | 8173.7119
OFICI | OFICIAL (INCLUYE 82,22% PRESTACIONES) | 0.125 | día | 80479.6253 |  |  | 10059.9532
HERRA | HERRAMIENTA MENOR (5% M. DE O.) | 1 | pesos | 911.6833 |  |  |  | 911.6833
DIRECTO: | 110366 |  |  |  | 90151.5242 | 0 | 18233.6651 | 1981.0026
Total | 110366 | und |  | 113090
2.7.7 | Suministro Ventosa de Ø2" (50 mm) dcamara doble de acción multiple, BXB, cámara doble (incluye válvula de corte Ø2" HD, BXB y Tee partida de Ø6x2" Extremo brida, HD, Juego de tornillos de 3"x3/8" , arandelas, tuercas, guasas (todo en acero inoxidable) y empaque de neopreno e=3 mm).
|  | Rendimiento | Unidad | V/Unitario | Equipo | Material | Personal | Otros
VEN02 | Ventosa de Ø2" (75 mm) de doble acción, BXB, cámara doble (incluye válvula de corte Ø2" HD, BXB y Tee partida de Ø6x3" Extremo brida, HD, Juego de tornillos de 3"x3/8" , arandelas, tuercas, guasas (todo en acero inoxidable) y empaque de neopreno e=3 mm) | 1 | und | 541450 |  | 541450
VIAJE | TRANSPORTE - UN VIAJE | 0.02 | viaje | 1200000 |  |  |  | 24000
DIRECTO: | 565450 |  |  |  | 0 | 541450 | 0 | 24000
Total | 565450 | und
2.6.8 3.6.11 | Inatalación Válvula de compuerta Ø3" (75 mm) sello bronce, BxB, JH. (Incluye Tee 6x3" JH HD, juego de tornillos de 3"x3/8" , arandelas, tuercas, guasas (todo en acero inoxidable) y empaque de neopreno e=3 mm). ) (para purga).
|  | Rendimiento | Unidad | V/Unitario | Equipo | Material | Personal | Otros
PLAELE | PLANTA ELECTRICA A GASOLINA DE 16KVA | 0.11111 | día | 200979.8933 | 22331.0993
ETF315 | EQUIPO TERMOFUSION PARA TUEBRÍA DE 160-200mm | 0.11111 | día | 520232.3 | 57803.5889 |  |  |  | 9 | 0
| TRANSPORTE | 0.00125 | viaje | 500000 |  |  |  | 625
GASO | GASOLINA CORRIENTE | 0.017544 | gal | 8800 |  |  |  | 154.386
ESTOP | ESTOPA | 0.02 | Kg | 4080 |  |  |  | 81.6
AYUDA | AYUD. ENTENDIDO (INCLUYE 82,22% PRESTACIONES) | 0.11111 | día | 65389.6956 |  |  | 7265.5217
OFICI | OFICIAL (INCLUYE 82,22% PRESTACIONES) | 0.11111 | día | 80479.6253 |  |  | 8942.1806
HERRA | HERRAMIENTA MENOR (5% M. DE O.) | 1 | pesos | 810.3851 |  |  |  | 810.3851
DIRECTO: | 98014 |  |  |  | 80134.6881 | 0 | 16207.7023 | 1671.3711
Total | 98014 | und |  | 88444
2.7.8 3.7.11 | Suministro Válvula de compuerta Ø3" (75 mm) sello ELASTICO BxB, JH. (Incluye Tee 6x3" JH HD, juego de tornillos de 3"x3/8" , arandelas, tuercas, guasas (todo en acero inoxidable) y empaque de neopreno e=3 mm). ) (para purga).
|  | Rendimiento | Unidad | V/Unitario | Equipo | Material | Personal | Otros
TUHG1 | Válvula de compuerta Ø3" (75 mm) sello bronce, BxB, JH. (Incluye Tee 6"x3" JH HD, juego de tornillos de 3"x3/8" , arandelas, tuercas, guasas (todo en acero inoxidable) y empaque de neopreno e=3 mm). ) (para purga). | 1 | und | 402220 |  | 402220
VIAJE | TRANSPORTE - UN VIAJE | 0.033333 | viaje | 1200000 |  |  |  | 40000
DIRECTO: | 442220 |  |  |  | 0 | 402220 | 0 | 40000
Total | 442220 | und
2.6.10 3.6.14 | Instalacion Macromedidor AQUASOFT de tipo Woltmann Horizontal de Velocidad 6"
|  | Rendimiento | Unidad | V/Unitario | Equipo | Material | Personal | Otros
PLAELE | PLANTA ELECTRICA A GASOLINA DE 16KVA | 0.85 | día | 200979.8933 | 170832.9093
ETF315 | EQUIPO TERMOFUSION PARA TUEBRÍA DE 160mm | 0.85 | día | 520232.3 | 442197.455
| TRANSPORTE | 0.00125 | viaje | 500000 |  |  |  | 625
GASO | GASOLINA CORRIENTE | 0.017544 | gal | 8800 |  | 154.386 |  | 154.386
ESTOP | ESTOPA | 0.02 | Kg | 4080 |  | 81.6 |  | 81.6
AYUDA | AYUD. ENTENDIDO | 0.85 | día | 196169.0868 |  |  | 166743.7238
OFICI | OFICIAL | 0.85 | día | 80479.6253 |  |  | 68407.6815
HERRA | HERRAMIENTA MENOR (5% M. DE O.) | 1 | pesos | 11757.5703 |  |  |  | 11757.5703
DIRECTO: | 861036.3118 |  |  |  | 613030.3643 | 235.986 | 235151.4053 | 12618.5562
Total | 861036.3118 | und |  | 864823.5165
2.7.10 3.7.14 | Suministro Macromedidor AQUASOFT de tipo Woltmann Horizontal de Velocidad 6"
|  | Rendimiento | Unidad | V/Unitario | Equipo | Material | Personal | Otros
| Medidor AQUASOFT de tipo Woltmann Horizontal de Velocidad, Cuerpo de Hierro Fundido, Bridado, Cámara seca, Modulo Removible, (Q3/Q1) R=80, Dn100mm (6"), T. 0°-50°, Transmisión Magnética, Pre-equipado con receptáculo para emisión de impulsos incluye, empaques, Informe de Calibración de Fabrica. Cumplen la norma ISO 4064 y la NTC 1063. Aprobación de Modelo por la comunidad Económica Europea CE M10 1383 TCM142/10-4736. | 1 | und | 2742497.681 |  | 2742497.681
| Válvula De Compuerta Sello De Bronce, 6", conexion bridada. | 1 | und | 4475910.11 |  | 4475910.11
| Filtro en ye, hierro, extremo Brida 6 882.000,00 """ | 1 | und | 1049580 |  | 1049580
| TRANSPORTE | 0.2 | und | 1200000 |  | 240000
DIRECTO: | 5765490.11 | und |  |  |  | 5765490.11
Total | 5765490.11
APU IMPULSION TANQUE PATAGONIA - PORVENIR Y ECOPETROL
3.3 EXCAVACIONES Y LLENOS
3.3.7 | Cruce de tuberia de acueducto para via nacional mediante excavacion sin zanja en 8" ( 220mm) por medio de Perforacion Horizontal (Incluye personal experto, equipos y las herramientas
|  | Rendimiento | Unidad | V/Unitario | Equipo | Material | Personal | Otros
RETRO | Cruce de tuberia de acueducto para cruzar via nacional a San Bernardo, mediante excavacion sin zanja en 8" ( 200mm) por medio de Perforacion Horizontal (Incluye personal experto, equipos y las herramientas | 1 | ml | 1874250 | 1874250
| Encamisado para cruce de tuberia de 10" en Acero | 1 | ml | 998563 |  | 998563
DIRECTO: | 2872813 |  |  |  | 1874250 | 998563 | 0 | 0
Total | 2872813 | ml
3.6 - 3.7 TUBERÍAS, ACCESORIOS Y EQUIPOS
3.6.1 | Instalación Tubería PEAD Ø 200mm (8") PN 8 RDE 21
|  | Rendimiento | Unidad | V/Unitario | Equipo | Material | Personal | Otros
PLAELE | PLANTA ELECTRICA A GASOLINA DE 16 KVA | 0.011905 | día | 200979.8933 | 2392.6178
ETF315 | EQUIPO TERMOFUSION PARA TUEBRÍA DE 200mm | 0.011905 | día | 520232.3 | 6193.2417
RETRO | RETRO DOOSAN DX 225 LCA | 0.011905 | hora | 150000 | 1785.7143 |  |  |  | 0.055556
GASO | GASOLINA CORRIENTE | 0.019 | gal | 8800 |  |  |  | 167.2
ESTOP | ESTOPA | 0.04 | Kg | 4080 |  |  |  | 163.2
OFICI | OFICIAL | 0.011905 | día | 80479.6253 |  |  | 958.0908
AYUDA | AYUDANTE ENTENDIDO | 0.011905 | día | 65389.6956 |  |  | 778.4488
HERRA | HERRAMIENTA MENOR (5% M. DE O.) | 1 | pesos | 86.827 |  |  |  | 86.827
DIRECTO: | 12525 |  |  |  | 10371.5737 | 0 | 1736.5395 | 417.227
Total | 12525 | m
3.7.1 | Suministro Tubería PEAD Ø 200mm (8") PN 8 RDE 21
|  | Rendimiento | Unidad | V/Unitario | Equipo | Material | Personal | Otros
TPN1002 | Tubería PEAD Ø 200mm (8") PN 8 RDE 21 | 1 | m | 68100.13 |  | 68100.13
VIAJE | TRANSPORTE - UN VIAJE | 0.005 | viaje | 1200000 |  |  |  | 6000
DIRECTO: | 74100 |  |  |  | 0 | 68100.13 | 0 | 6000
Total | 74100 | m
3.6.2 | Instalación Tubería PVC Ø8" (200mm) RDE 21 UM
|  | Rendimiento | Unidad | V/Unitario | Equipo | Material | Personal | Otros
ESTOP | ESTOPA Y LUBRIGANTE | 0.04 | Kg | 4080 |  |  |  | 163.2
OFICI | OFICIAL | 0.020833 | día | 80479.6253 |  |  | 1676.6589 |  |  | 48
AYUDA | AYUDANTE ENTENDIDO | 0.020833 | día | 65389.6956 |  |  | 1362.2853
HERRA | HERRAMIENTA MENOR (5% M. DE O.) | 1 | pesos | 151.9472 |  |  |  | 151.9472
DIRECTO: | 3354 |  |  |  | 0 | 0 | 3038.9442 | 315.1472
Total | 3354 | m
3.7.2 | Suministro Tubería PVC Ø8" (200mm) RDE 21 UM
|  | Rendimiento | Unidad | V/Unitario | Equipo | Material | Personal | Otros
TZ218 | Tubería PVC Ø8" (200mm) RDE 21 UM | 1 | m | 112860.75 |  | 112860.75 |  |  |  | 125400.8333
VIAJE | TRANSPORTE - UN VIAJE | 0 | viaje | 1200000 |  |  |  | 0
DIRECTO: | 112861 |  |  |  | 0 | 112860.75 | 0 | 0
Total | 112861 | m
3.6.3 | Instalación Tubería PVC Ø6" (150mm) RDE 21 UM
|  | Rendimiento | Unidad | V/Unitario | Equipo | Material | Personal | Otros
ESTOP | ESTOPA Y LUBRIGANTE | 0.04 | Kg | 4080 |  |  |  | 163.2
OFICI | OFICIAL | 0.020833 | día | 80479.6253 |  |  | 1676.6589
AYUDA | AYUDANTE ENTENDIDO | 0.020833 | día | 65389.6956 |  |  | 1362.2853
HERRA | HERRAMIENTA MENOR (5% M. DE O.) | 1 | pesos | 151.9472 |  |  |  | 151.9472
DIRECTO: | 3354 |  |  |  | 0 | 0 | 3038.9442 | 315.1472
Total | 3354 | m
3.7.3 | Suministro Tubería PVC Ø6" (150mm) RDE 21 UM
|  | Rendimiento | Unidad | V/Unitario | Equipo | Material | Personal | Otros
TPN1002 | Tubería PVC Ø6" (150mm) RDE 21 UM | 1 | m | 66628.5 |  | 66628.5
VIAJE | TRANSPORTE - UN VIAJE | 0 | viaje | 1200000 |  |  |  | 0
DIRECTO: | 66629 |  |  |  | 0 | 66628.5 | 0 | 0
Total | 66629 | m
3.6.4 | Instalación Codo Ø 200mmx45º (8" x 45º) en PEAD PN10 PE 100
|  | Rendimiento | Unidad | V/Unitario | Equipo | Material | Personal | Otros
PLAELE | PLANTA ELECTRICA A GASOLINA DE 16 KVA | 0.11111 | día | 200979.8933 | 22331.0993
ETF315 | EQUIPO TERMOFUSION PARA TUEBRÍA DE 200mm | 0.11111 | día | 520232.3 | 57803.5889
GASO | GASOLINA CORRIENTE | 0.025 | gal | 8800 |  |  |  | 220
ESTOP | ESTOPA | 0.30303 | Kg | 4080 |  |  |  | 1236.3636
OFICI | OFICIAL | 0.11111 | día | 80479.6253 |  |  | 8942.1806
AYUDA | AYUDANTE ENTENDIDO | 0.11111 | día | 65389.6956 |  |  | 7265.5217
HERRA | HERRAMIENTA MENOR (5% M. DE O.) | 1 | pesos | 810.3851 |  |  |  | 810.3851
DIRECTO: | 98609.1392 |  |  |  | 80134.6881 | 0 | 16207.7023 | 2266.7488
Total | 98609.1392 | und |  | 44019.052
3.7.4 | Suministro Codo PEAD 200 mm 45°
|  | Rendimiento | Unidad | V/Unitario | Equipo | Material | Personal | Otros
CO906JH | Codo Ø 200mmx45º (8" x 45º) en PEAD PN10 PE 100 | 1 | und | 220095.26 |  | 220095.26
DIRECTO: | 220095.26 |  |  |  | 0 | 220095.26 | 0 | 0
Total | 220095.26 | und
3.6.5 | Instalación Codo HD 6" x 11.25° Junta Hidraulica
|  | Rendimiento | Unidad | V/Unitario | Equipo | Material | Personal | Otros
OFICI | OFICIAL | 0.315 | día | 80479.6253 |  |  | 25351.082
AYUDA | AYUDANTE ENTENDIDO | 0.315 | día | 65389.6956 |  |  | 20597.7541
HERRA | HERRAMIENTA MENOR (5% M. DE O.) | 1 | pesos | 2297.4418 |  |  |  | 2297.4418
DIRECTO: | 48246.2779 |  |  |  | 0 | 0 | 45948.8361 | 2297.4418
Total | 48246.2779 | und |  | 48981.9
3.7.5 | Suministro Codo HD 6" x 11.25° Junta Hidraulica
|  | Rendimiento | Unidad | V/Unitario | Equipo | Material | Personal | Otros
CO906JH | Codo HD 6" x 11.25° Junta Hidraulica | 1 | und | 320546 |  | 320546
VIAJE | TRANSPORTE - UN VIAJE | 0.005 | pesos | 1200000 |  |  |  | 6000
DIRECTO: | 326546 |  |  |  | 0 | 320546 | 0 | 6000
Total | 326546 | und
3.6.6 | Instalación Codo HD 6" x 22.5° Junta Hidraulica
|  | Rendimiento | Unidad | V/Unitario | Equipo | Material | Personal | Otros
OFICI | OFICIAL | 0.34 | día | 80479.6253 |  |  | 27363.0726
AYUDA | AYUDANTE ENTENDIDO | 0.34 | día | 65389.6956 |  |  | 22232.4965
HERRA | HERRAMIENTA MENOR (5% M. DE O.) | 1 | pesos | 2479.7785 |  |  |  | 2479.7785
DIRECTO: | 52075.3476 |  |  |  | 0 | 0 | 49595.5691 | 2479.7785
Total | 52075.3476 | und |  | 52744.2
3.7.6 | Suministro Codo HD 6" x 22.5° Junta Hidraulica
|  | Rendimiento | Unidad | V/Unitario | Equipo | Material | Personal | Otros
CO906JH | Codo HD 6" x 22.5° Junta Hidraulica | 1 | und | 345628 |  | 345628
VIAJE | TRANSPORTE - UN VIAJE | 0.005 | pesos | 1200000 |  |  |  | 6000
DIRECTO: | 351628 |  |  |  | 0 | 345628 | 0 | 6000
Total | 351628 | und
3.6.7 | Instalación Codo HD 6" x 45° Junta Hidraulica
|  | Rendimiento | Unidad | V/Unitario | Equipo | Material | Personal | Otros
OFICI | OFICIAL | 0.36 | día | 80479.6253 |  |  | 28972.6651
AYUDA | AYUDANTE ENTENDIDO | 0.36 | día | 65389.6956 |  |  | 23540.2904
HERRA | HERRAMIENTA MENOR (5% M. DE O.) | 1 | pesos | 2625.6478 |  |  |  | 2625.6478
DIRECTO: | 55138.6033 |  |  |  | 0 | 0 | 52512.9555 | 2625.6478
Total | 55138.6033 | und |  | 55786.8
3.7.7 | Suministro Codo HD 6" x 45° Junta Hidraulica
|  | Rendimiento | Unidad | V/Unitario | Equipo | Material | Personal | Otros
CO906JH | Codo HD 6" x 45° Junta Hidraulica | 1 | und | 365912 |  | 365912
VIAJE | TRANSPORTE - UN VIAJE | 0.005 | pesos | 1200000 |  |  |  | 6000
DIRECTO: | 371912 |  |  |  | 0 | 365912 | 0 | 6000
Total | 371912 | und
3.6.8 | Instalación Reducción 8" x 6" HD Junta Hidraulica
|  | Rendimiento | Unidad | V/Unitario | Equipo | Material | Personal | Otros
OFICI | OFICIAL | 0.38 | día | 80479.6253 |  |  | 30582.2576
AYUDA | AYUDANTE ENTENDIDO | 0.38 | día | 65389.6956 |  |  | 24848.0843
HERRA | HERRAMIENTA MENOR (5% M. DE O.) | 1 | pesos | 2771.5171 |  |  |  | 2771.5171
DIRECTO: | 58201.8591 |  |  |  | 0 | 0 | 55430.342 | 2771.5171
Total | 58201.8591 | und |  | 58671.6818
3.7.8 | Suministro Reducción 8" x 6" HD Junta Hidraulica
|  | Rendimiento | Unidad | V/Unitario | Equipo | Material | Personal | Otros
CO906JH | Reducción 8" x 6" HD Junta Hidraulica | 1 | und | 385690 |  | 385690
VIAJE | TRANSPORTE - UN VIAJE | 0.0045455 | pesos | 1200000 |  |  |  | 5454.5455
DIRECTO: | 391144.5455 |  |  |  | 0 | 385690 | 0 | 5454.5455
Total | 391144.5455 | und
3.6.9 | Instalación Ventosa de Ø2" (75 mm) de doble acción, BXB, cámara doble (incluye válvula de corte Ø2" HD, BXB y Tee de Ø8x2" Extremo brida, HD, Juego de tornillos de 2"x3/8" , arandelas, tuercas, guasas (todo en acero inoxidable) y empaque de neopreno e=3 mm).
|  | Rendimiento | Unidad | V/Unitario | Equipo | Material | Personal | Otros
AYUDA | AYUD. ENTENDIDO (INCLUYE 82,22% PRESTACIONES) | 2.12 | día | 65389.6956 |  |  | 138626.1547
OFICI | OFICIAL (INCLUYE 82,22% PRESTACIONES) | 2.12 | día | 80479.6253 |  |  | 170616.8057
HERRA | HERRAMIENTA MENOR (5% M. DE O.) | 1 | pesos | 15462.148 |  |  |  | 15462.148
DIRECTO: | 324705 |  |  |  | 0 | 0 | 309242.9604 | 15462.148
Total | 324705 | und |  | 323198.85
#REF! | Suministro Ventosa de Ø2" (75 mm) de doble acción, BXB, cámara doble (incluye válvula de corte Ø2" HD, BXB y Tee de Ø8x2" Extremo brida, HD, Juego de tornillos de 2"x3/8" , arandelas, tuercas, guasas (todo en acero inoxidable) y empaque de neopreno e=3 mm).
|  | Rendimiento | Unidad | V/Unitario | Equipo | Material | Personal | Otros
VEN02 | VENTOSA DOBLE ACCION 2" BRIDA HD | 1 | und | 727090 |  | 727090
TUHG1 | VÁLVULA COMPUERTA SELLO ELASTICO BRIDA Ø2" | 1 | und | 547900 |  | 547900
| TEE 8" x 2" HD | 1 | und | 437784 |  | 437784
| Juego de tornillos , arandelas, tuercas, guasas (todo en acero inoxidable) y empaque de neopreno e=2 mm | 1 | und | 407598.8 |  | 407598.8
VIAJE | TRANSPORTE - UN VIAJE | 0.028571 | viaje | 1200000 |  |  |  | 34285.7143
DIRECTO: | 2154659 |  |  |  | 0 | 2120372.8 | 0 | 34285.7143
Total | 2154659 | und
3.6.9 | Instalación Ventosa de Ø2" (75 mm) de doble acción, BXB, cámara doble (incluye válvula de corte Ø2" HD, BXB y Tee de Ø8x2" Extremo brida, HD, Juego de tornillos de 2"x3/8" , arandelas, tuercas, guasas (todo en acero inoxidable) y empaque de neopreno e=3 mm).
|  | Rendimiento | Unidad | V/Unitario | Equipo | Material | Personal | Otros
AYUDA | AYUDANTE ENTENDIDO | 0.57 | día | 65389.6956 |  |  | 37272.1265
OFICI | OFICIAL | 0.57 | día | 80479.6253 |  |  | 45873.3864
HERRA | HERRAMIENTA MENOR (5% M. DE O.) | 1 | pesos | 4157.2756 |  |  |  | 4157.2756
DIRECTO: | 87303 |  |  |  | 0 | 0 | 83145.5129 | 4157.2756
Total | 87303 | und |  | 86360.4
3.7.9 | Suministro Ventosa de Ø2" (75 mm) de doble acción, BXB, cámara doble (incluye válvula de corte Ø2" HD, BXB y Tee de Ø8x2" Extremo brida, HD, Juego de tornillos de 2"x3/8" , arandelas, tuercas, guasas (todo en acero inoxidable) y empaque de neopreno e=3 mm).
|  | Rendimiento | Unidad | V/Unitario | Equipo | Material | Personal | Otros
VEN02 | Ventosa de Ø2" (75 mm) de doble acción, BXB, cámara doble (incluye válvula de corte Ø2" HD, BXB y Tee de Ø8x2" Extremo brida, HD, Juego de tornillos de 2"x3/8" , arandelas, tuercas, guasas (todo en acero inoxidable) y empaque de neopreno e=3 mm). | 1 | und | 541450 |  | 541450
VIAJE | TRANSPORTE - UN VIAJE | 0.028571 | viaje | 1200000 |  |  |  | 34285.7143
DIRECTO: | 575736 |  |  |  | 0 | 541450 | 0 | 34285.7143
Total | 575736 | und
3.6.10 | Instalación Válvula de compuerta Ø4" (100 mm) sello bronce, BxB, JH. (Incluye Tee 8x4" JH HD, juego de tornillos de 4"x3/8" , arandelas, tuercas, guasas (todo en acero inoxidable) y empaque de neopreno e=3 mm). ) (para purga).
|  | Rendimiento | Unidad | V/Unitario | Equipo | Material | Personal | Otros
AYUDA | AYUDANTE ENTENDIDO | 0.63 | día | 65389.6956 |  |  | 41195.5082
OFICI | OFICIAL | 0.63 | día | 80479.6253 |  |  | 50702.164
HERRA | HERRAMIENTA MENOR (5% M. DE O.) | 1 | pesos | 4594.8836 |  |  |  | 4594.8836
DIRECTO: | 96493 |  |  |  | 0 | 0 | 91897.6722 | 4594.8836
Total | 96493 | und |  | 95260.65
3.7.10 | Suministro Válvula de compuerta Ø4" (100 mm) sello bronce, BxB, JH. (Incluye Tee 8x4" JH HD, juego de tornillos de 4"x3/8" , arandelas, tuercas, guasas (todo en acero inoxidable) y empaque de neopreno e=3 mm). ) (para purga).
|  | Rendimiento | Unidad | V/Unitario | Equipo | Material | Personal | Otros
TUHG1 | Suministro Válvula de compuerta Ø4" (100 mm) sello bronce, BxB, JH. (Incluye Tee 8x4" JH HD, juego de tornillos de 4"x3/8" , arandelas, tuercas, guasas (todo en acero inoxidable) y empaque de neopreno e=3 mm). ) (para purga). | 1 | und | 525980 |  | 525980
VIAJE | TRANSPORTE - UN VIAJE | 0.090909 | viaje | 1200000 |  |  |  | 109090.9091
DIRECTO: | 635071 |  |  |  | 0 | 525980 | 0 | 109090.9091
Total | 635071 | und
3.6.12 | Instalación Válvula de compuerta Ø8" (200 mm) sello de bronce JH, para corte del flujo
|  | Rendimiento | Unidad | V/Unitario | Equipo | Material | Personal | Otros
AYUDA | AYUDANTE ENTENDIDO | 1.32 | día | 65389.6956 |  |  | 86314.3982
OFICI | OFICIAL | 1.32 | día | 80479.6253 |  |  | 106233.1055
HERRA | HERRAMIENTA MENOR (5% M. DE O.) | 1 | pesos | 9627.3752 |  |  |  | 9627.3752
DIRECTO: | 202175 |  |  |  | 0 | 0 | 192547.5036 | 9627.3752
Total | 202175 | und |  | 203788.65
3.7.12 | Suministro Válvula de compuerta Ø8" (200 mm) sello de bronce JH, para corte del flujo
|  | Rendimiento | Unidad | V/Unitario | Equipo | Material | Personal | Otros
TUHG1 | Válvula de compuerta Ø8" (200 mm) sello de bronce JH, para corte del flujo | 1 | und | 1249500 |  | 1249500
VIAJE | TRANSPORTE - UN VIAJE | 0.090909 | viaje | 1200000 |  |  |  | 109090.9091
DIRECTO: | 1358591 |  |  |  | 0 | 1249500 | 0 | 109090.9091
Total | 1358591 | und
3.6.13 | Instalación Válvula de compuerta Ø6" (150 mm) sello bronce, HD, JH, dos unidades (para control a la entrada a la PTAP y para el by-pass).
|  | Rendimiento | Unidad | V/Unitario | Equipo | Material | Personal | Otros
AYUDA | AYUDANTE ENTENDIDO | 1.15 | día | 130779.3912 |  |  | 150396.2999
OFICI | OFICIAL | 1.15 | día | 80479.6253 |  |  | 92551.5691
HERRA | HERRAMIENTA MENOR (5% M. DE O.) | 1 | pesos | 12147.3935 |  |  |  | 12147.3935
DIRECTO: | 255095 |  |  |  | 0 | 0 | 242947.869 | 12147.3935
Total | 255095 | und |  | 254214.9
3.7.13 | Suministro Válvula de compuerta Ø6" (150 mm) sello bronce, HD, JH, dos unidades (para control a la entrada a la PTAP y para el by-pass).
|  | Rendimiento | Unidad | V/Unitario | Equipo | Material | Personal | Otros
TUHG1 | Válvula de compuerta Ø6" (150 mm) sello de bronce JH, para corte del flujo | 2 | und | 792837.5 |  | 1585675
VIAJE | TRANSPORTE - UN VIAJE | 0.090909 | viaje | 1200000 |  |  |  | 109090.9091
DIRECTO: | 1694766 |  |  |  | 0 | 1585675 | 0 | 109090.9091
Total | 1694766 | und
3.6.15 | Instalación de Medidor AQUASOFT de tipo Woltmann Horizontal de Velocidad 8"
|  | Rendimiento | Unidad | V/Unitario | Equipo | Material | Personal | Otros
PLAELE | PLANTA ELECTRICA A GASOLINA DE 16KVA | 1.92 | día | 200979.8933 | 385881.3952
ETF315 | EQUIPO TERMOFUSION PARA TUEBRÍA DE 200mm | 1.92 | día | 520232.3 | 998846.016
| TRANSPORTE | 0.0014286 | viaje | 500000 |  |  |  | 714.2857
GASO | GASOLINA CORRIENTE | 0.017544 | gal | 8800 |  | 154.386 |  | 154.386
ESTOP | ESTOPA | 0.02 | Kg | 4080 |  | 81.6 |  | 81.6
AYUDA | AYUD. ENTENDIDO | 1.92 | día | 261558.7824 |  |  | 502192.8621
OFICI | OFICIAL | 1.92 | día | 80479.6253 |  |  | 154520.8807
HERRA | HERRAMIENTA MENOR (5% M. DE O.) | 1 | pesos | 32835.6871 |  |  |  | 32835.6871
DIRECTO: | 2075463.0988 |  |  |  | 1384727.4112 | 235.986 | 656713.7428 | 33785.9588
Total | 2075463.0988 | und |  | 2045142.7485
3.7.15 | Suministro de Medidor AQUASOFT de tipo Woltmann Horizontal de Velocidad 8"
|  | Rendimiento | Unidad | V/Unitario | Equipo | Material | Personal | Otros
| Medidor AQUASOFT de tipo Woltmann Horizontal de Velocidad, Cuerpo de Hierro Fundido, Bridado, Cámara seca, Modulo E00Z0325051201104 WP-SDC DN 200 Removible, (Q3/Q1) R=80, Dn250mm (8"), T. 0°-50°, Transmisión Magnética, Pre-equipado con receptáculo para emisión de impulsos incluye, empaques, Informe de Calibración de Fabrica. Cumplen la norma ISO 4064 y la NTC 1063. Aprobación de Modelo por la comunidad Económica Europea CE M10 1383 TCM142/10-4736 | 1 | und | 4444504.82 |  | 4444504.82
| Válvula De Compuerta Sello De Bronce, 8", conexion bridada. | 1 | und | 5414500 |  | 5414500
| Filtro en yee, hierro, extremo Brida 8 | 1 | und | 3295280.17 |  | 3295280.17
| TRANSPORTE | 0.2 | viaje | 1200000 |  | 240000 |  | 240000
DIRECTO: | 13634284.99 |  |  |  |  | 13394284.99 | 0 | 240000
Total | 13634284.99 | und
3.6.10 | Válvula de compuerta Ø3" (100 mm) sello bronce, BxB, JH. (Incluye Tee 8x3" JH HD, juego de tornillos de 4"x3/8" , arandelas, tuercas, guasas (todo en acero inoxidable) y empaque de neopreno e=3 mm). ) (para purga).
|  | Rendimiento | Unidad | V/Unitario | Equipo | Material | Personal | Otros
AYUDA | AYUD. ENTENDIDO (INCLUYE 82,22% PRESTACIONES) | 1.82 | día | 65389.6956 |  |  | 119009.246
OFICI | OFICIAL (INCLUYE 82,22% PRESTACIONES) | 1.82 | día | 80479.6253 |  |  | 146472.9181
HERRA | HERRAMIENTA MENOR (5% M. DE O.) | 1 | pesos | 13274.1082 |  |  |  | 13274.1082
DIRECTO: | 278756 |  |  |  | 0 | 0 | 265482.1641 | 13274.1082
Total | 278756 | und |  | 279604.2
3.7.11 | Válvula de compuerta Ø3" (100 mm) sello bronce, BxB, JH. (Incluye Tee 8x3" JH HD, juego de tornillos de 4"x3/8" , arandelas, tuercas, guasas (todo en acero inoxidable) y empaque de neopreno e=3 mm). ) (para purga).
|  | Rendimiento | Unidad | V/Unitario | Equipo | Material | Personal | Otros
TUHG1 | VÁLVULA COMPUERTA SELLO ELASTICO HD JH Ø3" VASTAGO ASCENDENTE | 1 | und | 696000 |  | 696000
| TEE 8" x 3" COMPLETA | 1 | und | 243739.2 |  | 243739.2
| Juego de tornillos , arandelas, tuercas, guasas (todo en acero inoxidable) y empaque de neopreno e=3 mm | 2 | und | 407598.8 |  | 815197.6
VIAJE | TRANSPORTE - UN VIAJE | 0.090909 | viaje | 1200000 |  |  |  | 109090.9091
DIRECTO: | 1864028 |  |  |  | 0 | 1754936.8 | 0 | 109090.9091
Total | 1864028 | und
Note on B501: Usuario de Windows: NO SE ENCUENTRA COTIZACIÓN

## APUBOMBEO (hidden)
SISTEMA ELECTRICO ANALISIS DE PRECIOS UNITARIOS
Suministro de Planta eléctrica de emergencia tipo cerrada, trifásica de 250 KVA, 440/208 voltios, DIESEL, Stand By, con potencia efectiva 250 KVA, debe contener tanque de combustible con capacidad de 100 gal, baterías, cargador de baterías, sistema con transferencia automática, para instalar a 100 msnm, debe tener representación en Colombia, manuales de operación, catálogos, silenciador, accesorios para el exosto, base y fijación, medidores de carátula, tener breaker totalizador para salida de alimentación.
REFERENCIA | DETALLE | Rendimiento | Unidad | V/Unitario | Equipo | Material | Personal | Otros |  | 90467370
PEM250CAB | PLANTA DE EMERGENCIA TRIFÁSICA DE 250KVA, 440/220 V, DIESEL, TIPO INTEMPERIE, CABINADA | 1 | und | 74467370 |  | 74467370
CARGBAT | CARGADOR DE BATERIAS | 1 | und | 555730 |  | 555730
TRANSF50 | TRANSFERENCIA AUTOMATICA PARA PLANTAS DE 50 - 150 KVA | 1 | und | 9372293.63 |  | 9372293.63
BRE-800 | BREAKER TIPO INDUSTRIAL 3 X 800 Amp, 20 KA, CUMPLIR RETIE | 2 | und | 2757230 |  | 5514460
BASCON | BASE DE CONCRETO PARA PLANTA DE EMERGENCIA | 1 | und | 1900000 |  | 1900000
TRAN | TRANSPORTE - UN VIAJE INCLUYE SEGUROS | 4 | pesos | 750000 |  |  |  | 3000000 | 0.29572
DIRECTO: | 94809853.63 |  |  |  | 0 | 91809853.63 | 0 | 3000000
30% AIU: | 28037406.5673
Total | 122847260.1973 | und
Instalación y puesta en servicio de Planta eléctrica de emergencia tipo cerrada, trifásica de 250 KVA, 440/208 voltios, DIESEL, Stand By, con potencia efectiva 250 KVA, debe contener tanque de combustible con capacidad de 100 gal, baterías, cargador de baterías, sistema con transferencia automática, para instalar a 100 msnm, debe tener representación en Colombia, manuales de operación, catálogos, silenciador, accesorios para el exosto, base y fijación, medidores de carátula, tener breaker totalizador para salida de alimentación.
REFERENCIA | DETALLE | Rendimiento | Unidad | V/Unitario | Equipo | Material | Personal | Otros
CUADINS | CUADRILLA DE INSTALADORES (INCLUYE 65.78% PRESTACIONES) | 10 | día | 150000 |  |  | 1500000
HERMEN | HERRAMIENTA MENOR (5% M. DE O.) | 1 | pesos | 75000 |  |  |  | 75000
DIRECTO: | 1575000 |  |  |  | 0 | 0 | 1500000 | 75000
30% AIU: | 465762.9313
Total | 2040762.9313 | und
Suministro de Planta eléctrica de emergencia tipo cerrada, trifásica de 75 KVA, 440/208 voltios, DIESEL, Stand By, con potencia efectiva 75 KVA, debe contener tanque de combustible con capacidad de 100 gal, baterías, cargador de baterías, sistema con transferencia automática, para instalar a 100 msnm, debe tener representación en Colombia, manuales de operación, catálogos, silenciador, accesorios para el exosto, base y fijación, medidores de carátula, tener breaker totalizador para salida de alimentación.
REFERENCIA | DETALLE | Rendimiento | Unidad | V/Unitario | Equipo | Material | Personal | Otros
PEM75CAB | PLANTA DE EMERGENCIA TRIFÁSICA DE 75KVA, 440/220 V, DIESEL, TIPO INTEMPERIE, CABINADA | 1 | und | 39944730 |  | 39944730
CARGBAT | CARGADOR DE BATERIAS | 1 | und | 555730 |  | 555730
TRANSF150 | TRANSFERENCIA AUTOMATICA PARA PLANTAS DE 50 - 150 KVA | 1 | und | 4641000 |  | 4641000
BRE-100 | BREAKER TIPO INDUSTRIAL DE 3X100Amp, 20KA | 2 | und | 138504.1 |  | 277008.2
BASCON | BASE DE CONCRETO PARA PLANTA DE EMERGENCIA | 1 | und | 1900000 |  | 1900000
TRAN | TRANSPORTE - UN VIAJE INCLUYE SEGUROS | 4 | pesos | 750000 |  |  |  | 3000000
DIRECTO: | 50318468.2 |  |  |  | 0 | 47318468.2 | 0 | 3000000
30% AIU: | 14880303.0144
Total | 65198771.2144 | und
Instalación y puesta en servicio de Planta eléctrica de emergencia tipo cerrada, trifásica de 75 KVA, 440/208 voltios, DIESEL, Stand By, con potencia efectiva 75 KVA, debe contener tanque de combustible con capacidad de 100 gal, baterías, cargador de baterías, sistema con transferencia automática, para instalar a 100 msnm, debe tener representación en Colombia, manuales de operación, catálogos, silenciador, accesorios para el exosto, base y fijación, medidores de carátula, tener breaker totalizador para salida de alimentación.
REFERENCIA | DETALLE | Rendimiento | Unidad | V/Unitario | Equipo | Material | Personal | Otros
CUADINS | CUADRILLA DE INSTALADORES (INCLUYE 65.78% PRESTACIONES) | 10 | día | 150000 |  |  | 1500000
HERMEN | HERRAMIENTA MENOR (5% M. DE O.) | 1 | pesos | 75000 |  |  |  | 75000
DIRECTO: | 1575000 |  |  |  | 0 | 0 | 1500000 | 75000
30% AIU: | 465762.9313
Total | 2040762.9313 | und
Suministro de Bajante secundario en tubería galvanizada en 3", incluye fijación con cinta bandit, capacete de " y entrada a caja de 3", desde el barraje secundario del trafo de 75 kVA
REFERENCIA | DETALLE | Rendimiento | Unidad | V/Unitario | Equipo | Material | Personal | Otros
TUBGAL-3 | TUBERIA GALVANIZADA DE 3" CONDUIT | 2 | m | 80000 |  | 160000
CAPAC4 | CAPACETE PARA BAJANTE DE 3" | 1 | und | 22116.15 |  | 22116.15
| CINTA BANDIT DE 5/8" | 9 | m | 1300 |  | 11700
| HEBILLA PARA CINTA BANDIT DE 5/8" | 3 | m | 870 |  | 2610
ENTRCAJ3 | ENTRADA A CAJA DE 3" | 1 | m | 6634.25 |  | 6634.25
VIAJE | TRANSPORTE - UN VIAJE INCLUYE SEGUROS | 0.01 | pesos | 750000 |  |  |  | 7500
DIRECTO: | 210560.4 |  |  |  | 0 | 203060.4 | 0 | 7500
30% AIU: | 62267.4471
Total | 272827.8471 | und
Instalación y puesta en servicio de Bajante secundario en tubería galvanizada en 3", incluye fijación con cinta bandit, capacete de " y entrada a caja de 3", desde el barraje secundario del trafo de 75 kVA
REFERENCIA | DETALLE | Rendimiento | Unidad | V/Unitario | Equipo | Material | Personal | Otros
CUAD | CUADRILLA DE LINIEROS (INCLUYE 65.78% PRESTACIONES) | 0.8 | día | 150000 |  |  | 120000
HERRA | HERRAMIENTA MENOR (5% M. DE O.) | 1 | pesos | 6000 |  |  |  | 6000
DIRECTO: | 126000 |  |  |  | 0 |  | 120000 | 6000
30% AIU: | 37261.0345
Total | 163261.0345 | und
Suministro de Bajante secundario en tubería galvanizada en 3", incluye fijación con cinta bandit, capacete de 3" y entrada a caja de 3", desde el barraje secundario del trafo de 45 kVA
REFERENCIA | DETALLE | Rendimiento | Unidad | V/Unitario | Equipo | Material | Personal | Otros
TUBGAL-2 | TUBERIA GALVANIZADA DE 2" CONDUIT | 2 | m | 68876.01 |  | 137752.02
CAPAC2 | CAPACETE PARA BAJANTE DE 2" | 1 | und | 7094.78 |  | 7094.78
| CINTA BANDIT DE 5/8" | 9 | m | 1300 |  | 11700
| HEBILLA PARA CINTA BANDIT DE 5/8" | 3 | m | 870 |  | 2610
ENTRCAJ2 | ENTRADA A CAJA DE 2" | 1 | m | 2410.94 |  | 2410.94
VIAJE | TRANSPORTE - UN VIAJE INCLUYE SEGUROS | 0.001 | pesos | 750000 |  |  |  | 750
DIRECTO: | 162317.74 |  |  |  | 0 | 161567.74 | 0 | 750
30% AIU: | 48001.0072
Total | 210318.7472 | und
Instalación de Bajante secundario en tubería galvanizada en 2", incluye fijación con cinta bandit, capacete de 2" y entrada a caja de 2".
REFERENCIA | DETALLE | Rendimiento | Unidad | V/Unitario | Equipo | Material | Personal | Otros
CUAD | CUADRILLA DE LINIEROS (INCLUYE 65.78% PRESTACIONES) | 0.5 | día | 150000 |  |  | 75000
HERRA | HERRAMIENTA MENOR (5% M. DE O.) | 1 | pesos | 3750 |  |  |  | 3750
DIRECTO: | 78750 |  |  |  | 0 |  | 75000 | 3750
30% AIU: | 23288.1466
Total | 102038.1466 | und
Suministro de Puesta a tierra, RA6-010, norma EPM
REFERENCIA | DETALLE | Rendimiento | Unidad | V/Unitario | Equipo | Material | Personal | Otros
CABLE 6 | CABLE DE COBRE No. 4 THW, AWG, 600VOLTIOS | 12 | m | 6696.13 |  | 80353.56
RA7-111 | VARILLA COOPER WELD DE 5/8" X 2,4 m EPM | 1 | und | 114597 |  | 114597
RA7- | CONECTOR DE PUESTA A TIERRA NORMA EPM | 1 | und | 4974.2 |  | 4974.2
VIAJE | TRANSPORTE - UN VIAJE INCLUYE SEGUROS | 0.01 | pesos | 750000 |  |  |  | 7500
DIRECTO: | 207424.76 |  |  |  | 0 | 199924.76 | 0 | 7500
30% AIU: | 61340.1678
Total | 268764.9278 | und
Instalación y puesta en servicio de Puesta a tierra, RA6-010, norma EPM
REFERENCIA | DETALLE | Rendimiento | Unidad | V/Unitario | Equipo | Material | Personal | Otros
CUAD | CUADRILLA DE LINIEROS (INCLUYE 65.78% PRESTACIONES) | 0.22 | día | 150000 |  |  | 33000
VIAJE | TRANSPORTE - UN VIAJE INCLUYE SEGUROS | 0.01 | pesos | 750000 |  |  |  | 7500
DIRECTO: | 40500 |  |  |  | 0 |  | 33000 | 7500
30% AIU: | 11976.7611
Total | 52476.7611 | und
Suministro de Contador electrónico de energía activa y reactiva multifuncional, 3F, 4H, 5/120(A), 120/….480 Vol., calibrado y homologado por EPM, para medida indirecta, incluye bornera cortocircuitable y tres transformadores de corriente de 150/5 A, calibrados y homologados por la empresa de energía de Vigia del Fuerte
REFERENCIA | DETALLE | Rendimiento | Unidad | V/Unitario | Equipo | Material | Personal | Otros
CONELEC | CONTADOR ELECTRONICO MULTIFUNCIONAL | 1 | und | 427614.6 |  | 427614.6
TRANS-150 | TRANSFORMADORES DE CORRIENTE 150/5 AMP | 3 | und | 85000 |  | 255000
BORCOEL | BORNERA PARA CONTADOR ELECTRONICO | 1 | und | 132375.6 |  | 132375.6
BRE-150 | BREAKER TIPO INDUSTRIAL 3 X 150 Amp, 20 KA, CUMPLIR RETIE | 1 | und | 390320 |  | 390320
CALIB | CALIBRACION ANTE EPM | 1 | und | 175000 |  | 175000
VIAJE | TRANSPORTE - UN VIAJE INCLUYE SEGUROS | 0.01 | pesos | 750000 |  |  |  | 7500
DIRECTO: | 1387810.2 |  |  |  | 0 | 1380310.2 | 0 | 7500
30% AIU: | 410406.6964
Total | 1798216.8964 | und
Instalación y puesta en servicio de Contador electrónico de energía activa y reactiva multifuncional, 3F, 4H, 5/120(A), 120/….480 Vol., calibrado y homologado por EPM, para medida indirecta, incluye bornera cortocircuitable y tres transformadores de corriente de 150/5 A, calibrados y homologados por la empresa de energía de Vigia del Fuerte
REFERENCIA | DETALLE | Rendimiento | Unidad | V/Unitario | Equipo | Material | Personal | Otros
CUAD | CUADRILLA DE ELECTRICISTAS (INCLUYE 65.78% PRESTACIONES) | 0.5 | día | 150000 |  |  | 75000
VIAJE | TRANSPORTE - UN VIAJE INCLUYE SEGUROS | 0.01 | pesos | 750000 |  |  |  | 7500
DIRECTO: | 82500 |  |  |  | 0 |  | 75000 | 7500
30% AIU: | 24397.1059
Total | 106897.1059 | und
Suministro de Gabinete metálico para control y medida, tipo intemperie, grado IP-55, doble puerta según diseño para incluir los elementos eléctricos, debe incluir señalización, fijación, barrajes, cableado y cumplir Retie, se debe construir para contener, seis variadores, para dos motores de 3-5 HP, dos de 15-18 Hp, y dos de 75 Hp, a 220 voltios, con sus respectivas protecciones, corrección del factor de potencia, control, analizador de redes, medida de energía con contador electrónico medida directa, barrajes, analizador de redes, controles de nivel, y demás elementos electrónicos según diseño.
REFERENCIA | DETALLE | Rendimiento | Unidad | V/Unitario | Equipo | Material | Personal | Otros
GABMEDPOS | GABINETE PARA MEDIDA DE ENERGIA EN POSTE NORMA RA8-012 | 1 | m | 1800000 |  | 1800000
ELEFIJ | ELEMENTOS DE FIJACION | 1 | m | 85000 |  | 85000
SEPEL | SEÑALIZACION DE PELIGRO | 2 | und | 35000 |  | 70000
| TRANSPORTE - UN VIAJE INCLUYE SEGUROS | 0.6 | pesos | 750000 |  |  |  | 450000
DIRECTO: | 2405000 |  |  | 2670000 | 0 | 1955000 | 0 | 450000
30% AIU: | 711212.603
Total | 3116212.603 | und
Instalación y puesta en servicio de Gabinete metálico para control y medida, tipo intemperie, grado IP-55, doble puerta según diseño para incluir los elementos eléctricos, debe incluir señalización, fijación, barrajes, cableado y cumplir Retie, se debe construir para contener, seis variadores, para dos motores de 3-5 HP, dos de 15-18 Hp, y dos de 75 Hp, a 220 voltios, con sus respectivas protecciones, corrección del factor de potencia, control, analizador de redes, medida de energía con contador electrónico medida directa, barrajes, analizador de redes, controles de nivel, y demás elementos electrónicos según diseño.
REFERENCIA | DETALLE | Rendimiento | Unidad | V/Unitario | Equipo | Material | Personal | Otros
| CUADRILLA DE ELECTRICISTAS (INCLUYE 65.78% PRESTACIONES) | 1 | und | 150000 |  |  | 150000
| HERRAMIENTA MENOR (5% M. DE O.) | 1 | pesos | 7500 |  |  |  | 7500
DIRECTO: | 157500 |  |  | 157500 | 0 | 0 | 150000 | 7500
30% AIU: | 46576.2931
Total | 204076.2931 | und
Suministro de Caja de distribución con herraje RS3-002 NORMA EPM
REFERENCIA | DETALLE | Rendimiento | Unidad | V/Unitario | Equipo | Material | Personal | Otros
| HERRAJE PARA CAJA 50 X 50 cms. NORMA EPM | 1 | und | 125000 |  | 125000
| CONCRETO DE 175 PSI | 0.3 | M3 | 180000 |  | 54000
VIAJE | TRANSPORTE - UN VIAJE INCLUYE SEGUROS | 0.0078571 | pesos | 750000 |  |  |  | 5892.8571
DIRECTO: | 184892.8571 |  |  |  | 0 | 179000 | 0 | 5892.8571
30% AIU: | 54676.9772
Total | 239569.8344 | und
Instalación de Caja de distribución con herraje RS3-002 NORMA EPM
REFERENCIA | DETALLE | Rendimiento | Unidad | V/Unitario | Equipo | Material | Personal | Otros
OFICI | OFICIAL (INCLUYE 65.78% PRESTACIONES) | 0.6 | día | 56105.478 |  |  | 33663.2868
AYUDA | AYUD. ENTENDIDO (INCLUYE 65.78% PRESTACIONES) | 0.6 | día | 42079.1085 |  |  | 25247.4651
HERRA | HERRAMIENTA MENOR (5% M. DE O.) | 1 | pesos | 2945.5376 |  |  |  | 2700.0761
DIRECTO: | 61610.828 |  |  |  | 0 |  | 58910.7519 | 2700.0761
30% AIU: | 18219.7078
Total | 79830.5359 | und
Suministro de acometida secundaria trifásica principal, para alimentar planta de emergencia diesel, en cable THWN, AWG, 600V, 6No 4/0. + 2No.2/0, y tubería Conduit de Ø4" desde el transformador de 225 kVA, hasta breaker principal de 3x400A, y desde este hasta el Gabinete principal de la planta de emergencia diesel en la caseta para ella.
REFERENCIA | DETALLE | Rendimiento | Unidad | V/Unitario | Equipo | Material | Personal | Otros
CAB-4/0 | CABLE DE COBRE No. 4/0 THW, AWG, 600VOLTIOS | 6 | m | 26285 |  | 157710
CAB-2/0 | CABLE DE COBRE No. 2/0 THW, AWG, 600VOLTIOS | 2 | m | 16775 |  | 33550
TUB-4 | TUBERIA PVC CONDUIT DE 4" | 1 | m | 12100 |  | 12100
VIAJE | TRANSPORTE - UN VIAJE INCLUYE SEGUROS | 0.008 | pesos | 750000 |  |  |  | 6000
DIRECTO: | 209360 |  |  |  | 0 | 203360 | 0 | 6000
30% AIU: | 61912.4618
Total | 271272.4618 | m
Instalación y puesta en servicio de acometida secundaria trifásica principal, para alimentar planta de emergencia diesel, en cable THWN, AWG, 600V, 6No 4/0. + 2No.2/0, y tubería Conduit de Ø4" desde el transformador de 225 kVA, hasta breaker principal de 3x400A, y desde este hasta el Gabinete principal de la planta de emergencia diesel en la caseta para ella.
REFERENCIA | DETALLE | Rendimiento | Unidad | V/Unitario | Equipo | Material | Personal | Otros
CUAD | CUADRILLA DE ELECTRICISTAS (INCLUYE 65.78% PRESTACIONES) | 0.2 | día | 150000 |  |  | 30000
HERRA | HERRAMIENTA MENOR (5% M. DE O.) | 1 | pesos | 1500 |  |  |  | 1500
DIRECTO: | 31500 |  |  |  | 0 |  | 30000 | 1500
30% AIU: | 9315.2586
Total | 40815.2586 | m
Suministro de acometida secundaria trifásica principal, para alimentar planta de emergencia diesel, en cable THWN, AWG, 600V, 3No 2/0. + No.1/0, y tubería Conduit de Ø3" desde el transformador de 75 kVA, hasta breaker principal de 3x200A, y desde este hasta el Gabinete principal de la planta de emergencia diesel en la caseta para ella.
REFERENCIA | DETALLE | Rendimiento | Unidad | V/Unitario | Equipo | Material | Personal | Otros
CAB-1/0 | CABLE DE COBRE No. 1/0 THW, AWG, 600VOLTIOS | 1 | m | 15050 |  | 15050
CAB-2/0 | CABLE DE COBRE No. 2/0 THW, AWG, 600VOLTIOS | 3 | m | 16775 |  | 50325
TUB-3 | TUBERIA PVC CONDUIT DE 3" | 1 | m | 9773 |  | 9773
VIAJE | TRANSPORTE - UN VIAJE INCLUYE SEGUROS | 0.008 | pesos | 750000 |  |  |  | 6000
DIRECTO: | 81148 |  |  |  | 0 | 75148 | 0 | 6000
30% AIU: | 23997.2891
Total | 105145.2891 | m
Instalación y puesta en servicio de acometida secundaria trifásica principal, para alimentar planta de emergencia diesel, en cable THWN, AWG, 600V, 3No 2/0. + No.1/0, y tubería Conduit de Ø3" desde el transformador de 75 kVA, hasta breaker principal de 3x200A, y desde este hasta el Gabinete principal de la planta de emergencia diesel en la caseta para ella.
REFERENCIA | DETALLE | Rendimiento | Unidad | V/Unitario | Equipo | Material | Personal | Otros
CUAD | CUADRILLA DE ELECTRICISTAS (INCLUYE 65.78% PRESTACIONES) | 0.1 | día | 150000 |  |  | 15000
HERRA | HERRAMIENTA MENOR (5% M. DE O.) | 1 | pesos | 750 |  |  |  | 750
DIRECTO: | 15750 |  |  |  | 0 |  | 15000 | 750
30% AIU: | 4657.6293
Total | 20407.6293 | m
Suministro de acometida secundaria trifásica, para el bajante secundario, en cable THWN, AWG, 600V, 6No 4/0. + 2No.2/0, y tubería Conduit de 4" desde el transformador de 112,5 kVA, hasta breaker principal de 3x400A, desde este hasta el Gabinete principal y desde la ´planta de emergencia al gabinete principal en la caseta de laboratorio
REFERENCIA | DETALLE | Rendimiento | Unidad | V/Unitario | Equipo | Material | Personal | Otros
CAB-4/0 | CABLE DE COBRE No. 4/0 THW, AWG, 600VOLTIOS | 6 | m | 26285 |  | 157710
CAB-2/0 | CABLE DE COBRE No. 2/0 THW, AWG, 600VOLTIOS | 2 | m | 16775 |  | 33550
TUB-4 | TUBERIA PVC CONDUIT DE 4" | 1 | m | 12100 |  | 12100
VIAJE | TRANSPORTE - UN VIAJE INCLUYE SEGUROS | 0.008 | pesos | 750000 |  |  |  | 6000
DIRECTO: | 209360 |  |  |  | 0 | 203360 | 0 | 6000
30% AIU: | 61912.4618
Total | 271272.4618 | m
Instalación y puesta en servicio de acometida secundaria trifásica, para el bajante secundario, en cable THWN, AWG, 600V, 6No 4/0. + 2No.2/0, y tubería Conduit de 4" desde el transformador de 112,5 kVA, hasta breaker principal de 3x400A, desde este hasta el Gabinete principal y desde la ´planta de emergencia al gabinete principal en la caseta de laboratorio
REFERENCIA | DETALLE | Rendimiento | Unidad | V/Unitario | Equipo | Material | Personal | Otros
CUAD | CUADRILLA DE ELECTRICISTAS (INCLUYE 65.78% PRESTACIONES) | 0.06 | día | 150000 |  |  | 9000
HERRA | HERRAMIENTA MENOR (5% M. DE O.) | 1 | pesos | 450 |  |  |  | 450
DIRECTO: | 9450 |  |  |  | 0 |  | 9000 | 450
30% AIU: | 2794.5776
Total | 12244.5776 | m
Suministro de acometida secundaria trifásica subterránea, para alimentar gabinete en la caseta de bombeo, desde el transformador de 225 kVA, se alimenta desde el breaker de 3x400A, hasta el gabinete de los variadores, en el breaker de 3x350 A, para los motores, de 250 Hp, y desde el variador para cada motor, hasta su respectiva bornera, en cable THWN, AWG, 600V, 6No 4/0. + 2No.2/0, y en tubería Conduit de 4", donde se requiere.
REFERENCIA | DETALLE | Rendimiento | Unidad | V/Unitario | Equipo | Material | Personal | Otros
CAB-2/0 | CABLE DE COBRE No. 2/0 THW, AWG, 600VOLTIOS | 2 | m | 16775 |  | 33550
CAB-4/0 | CABLE DE COBRE No. 4/0 THW, AWG, 600VOLTIOS | 6 | m | 26285 |  | 157710
TUB-4 | TUBERIA PVC CONDUIT DE 4" | 1 | m | 12100 |  | 12100
VIAJE | TRANSPORTE - UN VIAJE INCLUYE SEGUROS | 0.008 | pesos | 750000 |  |  |  | 6000
DIRECTO: | 209360 |  |  |  | 0 | 203360 | 0 | 6000
30% AIU: | 61912.4618
Total | 271272.4618 | m
Instalación y puesta en servicio de acometida secundaria trifásica subterránea, para alimentar gabinete en la caseta de bombeo, desde el transformador de 225 kVA, se alimenta desde el breaker de 3x400A, hasta el gabinete de los variadores, en el breaker de 3x350 A, para los motores, de 250 Hp, y desde el variador para cada motor, hasta su respectiva bornera, en cable THWN, AWG, 600V, 6No 4/0. + 2No.2/0, y en tubería Conduit de 4", donde se requiere.
REFERENCIA | DETALLE | Rendimiento | Unidad | V/Unitario | Equipo | Material | Personal | Otros
CUAD | CUADRILLA DE ELECTRICISTAS (INCLUYE 65.78% PRESTACIONES) | 0.08 | día | 150000 |  |  | 12000
HERRA | HERRAMIENTA MENOR (5% M. DE O.) | 1 | pesos | 600 |  |  |  | 600
DIRECTO: | 12600 |  |  |  | 0 |  | 12000 | 600
30% AIU: | 3726.1035
Total | 16326.1035 | m
Suministro de acometida secundaria trifásica subterránea, para alimentar gabinete en la caseta de bombeo, desde el transformador de 225 kVA, se alimenta desde el breaker de 3x400A, hasta el gabinete de los variadores, en el breaker de 3x350 A, para los motores, de 100-125 Hp, y desde el variador para cada motor, hasta su respectiva bornera, en cable THWN, AWG, 600V, 6No 4/0. + 2No.2/0, y en tubería Conduit de 4", donde se requiere.
REFERENCIA | DETALLE | Rendimiento | Unidad | V/Unitario | Equipo | Material | Personal | Otros
CAB-2/0 | CABLE DE COBRE No. 2/0 THW, AWG, 600VOLTIOS | 2 | m | 16775 |  | 33550
CAB-4/0 | CABLE DE COBRE No. 4/0 THW, AWG, 600VOLTIOS | 6 | m | 26285 |  | 157710
TUB-4 | TUBERIA PVC CONDUIT DE 4" | 1 | m | 12100 |  | 12100
VIAJE | TRANSPORTE - UN VIAJE INCLUYE SEGUROS | 0.008 | pesos | 750000 |  |  |  | 6000
DIRECTO: | 209360 |  |  |  | 0 | 203360 | 0 | 6000
30% AIU: | 61912.4618
Total | 271272.4618 | m
Instalación y puesta en servicio de acometida secundaria trifásica subterránea, para alimentar gabinete en la caseta de bombeo, desde el transformador de 225 kVA, se alimenta desde el breaker de 3x400A, hasta el gabinete de los variadores, en el breaker de 3x350 A, para los motores, de 100-125 Hp, y desde el variador para cada motor, hasta su respectiva bornera, en cable THWN, AWG, 600V, 6No 4/0. + 2No.2/0, y en tubería Conduit de 4", donde se requiere.
REFERENCIA | DETALLE | Rendimiento | Unidad | V/Unitario | Equipo | Material | Personal | Otros
CUAD | CUADRILLA DE ELECTRICISTAS (INCLUYE 65.78% PRESTACIONES) | 0.08 | día | 150000 |  |  | 12000
HERRA | HERRAMIENTA MENOR (5% M. DE O.) | 1 | pesos | 600 |  |  |  | 600
DIRECTO: | 12600 |  |  |  | 0 |  | 12000 | 600
30% AIU: | 3726.1035
Total | 16326.1035 | m
Suministro de acometida secundaria trifásica subterránea, para alimentar gabinete en la caseta de bombeo, desde el transformador de 75 kVA, se alimenta desde el breaker de 3x200A, hasta el gabinete de los variadores, en el breaker de 3x150 A, para los motores, de 70 -75 Hp, y desde el variador para cada motor, hasta su respectiva bornera, en cable THWN, AWG, 600V, 3No 1/0. + No.2, y en tubería Conduit de 2", donde se requiere.
REFERENCIA | DETALLE | Rendimiento | Unidad | V/Unitario | Equipo | Material | Personal | Otros
CAB-2 | CABLE DE COBRE No. 2 THW, AWG, 600VOLTIOS | 3 | m | 8220 |  | 24660
CAB-1/0 | CABLE DE COBRE No. 1/0 THW, AWG, 600VOLTIOS | 1 | m | 15050 |  | 15050
TUB-3 | TUBERIA PVC CONDUIT DE 3" | 1 | m | 9773 |  | 9773
VIAJE | TRANSPORTE - UN VIAJE INCLUYE SEGUROS | 0.008 | pesos | 750000 |  |  |  | 6000
DIRECTO: | 55483 |  |  |  | 0 | 49483 | 0 | 6000
30% AIU: | 16407.5712
Total | 71890.5712 | m
Instalación y puesta en servicio de acometida secundaria trifásica subterránea, para alimentar gabinete en la caseta de bombeo, desde el transformador de 75 kVA, se alimenta desde el breaker de 3x200A, hasta el gabinete de los variadores, en el breaker de 3x150 A, para los motores, de 70 -75 Hp, y desde el variador para cada motor, hasta su respectiva bornera, en cable THWN, AWG, 600V, 3No 1/0. + No.2, y en tubería Conduit de 2", donde se requiere.
REFERENCIA | DETALLE | Rendimiento | Unidad | V/Unitario | Equipo | Material | Personal | Otros
CUAD | CUADRILLA DE ELECTRICISTAS (INCLUYE 65.78% PRESTACIONES) | 0.05 | día | 150000 |  |  | 7500
HERRA | HERRAMIENTA MENOR (5% M. DE O.) | 1 | pesos | 375 |  |  |  | 375
DIRECTO: | 7875 |  |  |  | 0 |  | 7500 | 375
30% AIU: | 2328.8147
Total | 10203.8147 | m
Suministro de acometida secundaria trifásica subterranea desde el Gabinete principal, hasta bornera de motores de 15-18 Hp, en 3No. 8 + 1No. 10 THHN, Cu, para cada motor
REFERENCIA | DETALLE | Rendimiento | Unidad | V/Unitario | Equipo | Material | Personal | Otros
CABLE8 | CABLE DE COBRE No. 8 THW, AWG, 600VOLTIOS | 3 | m | 2139.04 |  | 6417.12
CABLE10 | CABLE DE COBRE No. 10 THW, AWG, 600VOLTIOS | 1 | m | 1508 |  | 1508
TUB-1COND | TUBERIA PVC CONDUIT DE 1" | 1 | m | 2400 |  | 2400
VIAJE | TRANSPORTE - UN VIAJE INCLUYE SEGUROS | 0.001 | pesos | 750000 |  |  |  | 750
DIRECTO: | 11075.12 |  |  |  | 0 | 10325.12 | 0 | 750
30% AIU: | 3275.1621
Total | 14350.2821 | m
Instalación y puesta en servicio de acometida secundaria trifásica subterranea desde el Gabinete principal, hasta bornera de motores de 15-18 Hp, en 3No. 8 + 1No. 10 THHN, Cu, para cada motor
REFERENCIA | DETALLE | Rendimiento | Unidad | V/Unitario | Equipo | Material | Personal | Otros
CUAD | CUADRILLA DE ELECTRICISTAS (INCLUYE 65.78% PRESTACIONES) | 0.05 | día | 150000 |  |  | 7500
HERRA | HERRAMIENTA MENOR (5% M. DE O.) | 1 | pesos | 375 |  |  |  | 375
DIRECTO: | 7875 |  |  |  | 0 |  | 7500 | 375
30% AIU: | 2328.8147
Total | 10203.8147 | m
Suministro de acometida secundaria trifásica aérea desde el Gabinete principal, hasta gabinete que contiene los variadores de motores de 5 - 10 Hp, y desde el variador a su respectivo motor, en 3No. 8 + 1No. 10 THHN, Cu, para cada motor, se utilizan los postes proyectados y la llegada a la barzaza a un mastil de 3" galvanizado.
REFERENCIA | DETALLE | Rendimiento | Unidad | V/Unitario | Equipo | Material | Personal | Otros
CABLE8 | CABLE DE COBRE No. 8 THW, AWG, 600VOLTIOS | 3 | m | 2139.04 |  | 6417.12
CABLE10 | CABLE DE COBRE No. 10 THW, AWG, 600VOLTIOS | 1 | m | 1508 |  | 1508
VIAJE | TRANSPORTE - UN VIAJE INCLUYE SEGUROS | 0.00071429 | pesos | 750000 |  |  |  | 535.7143
DIRECTO: | 8460.8343 |  |  |  | 0 | 7925.12 | 0 | 535.7143
30% AIU: | 2502.059
Total | 10962.8933 | m
Instalación y puesta en servicio de acometida secundaria trifásica aérea desde el Gabinete principal, hasta gabinete que contiene los variadores de motores de 5 - 10 Hp, y desde el variador a su respectivo motor, en 3No. 8 + 1No. 10 THHN, Cu, para cada motor, se utilizan los postes proyectados y la llegada a la barzaza a un mastil de 3" galvanizado.
REFERENCIA | DETALLE | Rendimiento | Unidad | V/Unitario | Equipo | Material | Personal | Otros
CUAD | CUADRILLA DE ELECTRICISTAS (INCLUYE 65.78% PRESTACIONES) | 0.01 | día | 150000 |  |  | 1500
HERRA | HERRAMIENTA MENOR (5% M. DE O.) | 1 | pesos | 75 |  |  |  | 75
DIRECTO: | 1575 |  |  |  | 0 |  | 1500 | 75
30% AIU: | 465.7629
Total | 2040.7629 | m
Suministro de acometida secundaria trifásica subterranea desde el Gabinete principal, desde el variador hasta bornera de motores de 20 - 25 Hp, en 3No. 6 + 1No. 8 THHN, Cu, en tuberia pvc conduit de 1 1/4", para cada motor, en la planta de tratamiento de agua potable
REFERENCIA | DETALLE | Rendimiento | Unidad | V/Unitario | Equipo | Material | Personal | Otros
CABLE8 | CABLE DE COBRE No. 8 THW, AWG, 600VOLTIOS | 1 | m | 2139.04 |  | 2139.04
CABLE6 | CABLE DE COBRE No. 6 THW, AWG, 600VOLTIOS | 3 | m | 3296.72 |  | 9890.16
TUBGAL-1 1/4 | TUBERIA PVC CONDUIT DE 1 1/4" | 1 | m | 6700 |  | 6700
VIAJE | TRANSPORTE - UN VIAJE INCLUYE SEGUROS | 0.00071429 | pesos | 750000 |  |  |  | 535.7143
DIRECTO: | 19264.9143 |  |  |  | 0 | 18729.2 | 0 | 535.7143
30% AIU: | 5697.0685
Total | 24961.9828 | m
Instalación y puesta en servicio de acometida secundaria trifásica subterranea desde el Gabinete principal, desde el variador hasta bornera de motores de 20 - 25 Hp, en 3No. 6 + 1No. 8 THHN, Cu, en tuberia pvc conduit de 1 1/4", para cada motor, en la planta de tratamiento de agua potable
REFERENCIA | DETALLE | Rendimiento | Unidad | V/Unitario | Equipo | Material | Personal | Otros
CUAD | CUADRILLA DE ELECTRICISTAS (INCLUYE 65.78% PRESTACIONES) | 0.05 | día | 150000 |  |  | 7500
HERRA | HERRAMIENTA MENOR (5% M. DE O.) | 1 | pesos | 375 |  |  |  | 375
DIRECTO: | 7875 |  |  |  | 0 |  | 7500 | 375
30% AIU: | 2328.8147
Total | 10203.8147 | m
Suministro de acometida secundaria trifásica aérea, en 3No. 10 + No. 12, desde el Gabinete principal, para alimentar tomas e iluminación en barcaza, se utilizan los postes proyectados y la llegada a la barzaza a un mastil de 3" galvanizado.
REFERENCIA | DETALLE | Rendimiento | Unidad | V/Unitario | Equipo | Material | Personal | Otros
CABLE12V | CABLE DE COBRE No. 12 THW, AWG, 600VOLTIOS COLOR VERDE | 3 | m | 736.6 |  | 2209.8
CABLE10 | CABLE DE COBRE No. 10 THW, AWG, 600VOLTIOS | 3 | m | 1508 |  | 4524
TUB-1COND | TUBERIA PVC CONDUIT DE 1" | 1 | m | 2400 |  | 2400
VIAJE | TRANSPORTE - UN VIAJE INCLUYE SEGUROS | 0.00071429 | pesos | 750000 |  |  |  | 535.7143
DIRECTO: | 9669.5143 |  |  |  | 0 | 9133.8 | 0 | 535.7143
30% AIU: | 2859.4929
Total | 12529.0072 | m
Instalación y puesta en servicio de acometida secundaria trifásica aérea, en 3No. 10 + No. 12, desde el Gabinete principal, para alimentar tomas e iluminación en barcaza, se utilizan los postes proyectados y la llegada a la barzaza a un mastil de 3" galvanizado.
REFERENCIA | DETALLE | Rendimiento | Unidad | V/Unitario | Equipo | Material | Personal | Otros
CUAD | CUADRILLA DE ELECTRICISTAS (INCLUYE 65.78% PRESTACIONES) | 0.01 | día | 150000 |  |  | 1500
HERRA | HERRAMIENTA MENOR (5% M. DE O.) | 1 | pesos | 75 |  |  |  | 75
DIRECTO: | 1575 |  |  |  | 0 |  | 1500 | 75
30% AIU: | 465.7629
Total | 2040.7629 | m
Suministro de acometida secundaria trifásica subterránea en cable THWN, AWG, 600V, 3No 2. + No.4, y tubería Conduit de 2" desde el transformador de 30 kVA, hasta breaker principal
REFERENCIA | DETALLE | Rendimiento | Unidad | V/Unitario | Equipo | Material | Personal | Otros
CAB-4 | CABLE DE COBRE No. 4 THW, AWG, 600VOLTIOS | 1 | m | 6696.13 |  | 6696.13
CABLE2 | CABLE DE COBRE No. 2 THW, AWG, 600VOLTIOS | 3 | m | 8220 |  | 24660
TUB-2 | TUBERIA PVC CONDUIT DE 2" | 1 | m | 2840 |  | 2840
VIAJE | TRANSPORTE - UN VIAJE INCLUYE SEGUROS | 0.00071429 | pesos | 750000 |  |  |  | 535.7143
DIRECTO: | 34731.8443 |  |  |  | 0 | 34196.13 | 0 | 535.7143
30% AIU: | 10270.9877
Total | 45002.832 | m
Instalación y puesta en servicio de acometida secundaria trifásica subterránea en cable THWN, AWG, 600V, 3No 2. + No.4, y tubería Conduit de 2" desde el transformador de 30 kVA, hasta breaker principal
REFERENCIA | DETALLE | Rendimiento | Unidad | V/Unitario | Equipo | Material | Personal | Otros
CUAD | CUADRILLA DE ELECTRICISTAS (INCLUYE 65.78% PRESTACIONES) | 0.03 | día | 150000 |  |  | 4500
HERRA | HERRAMIENTA MENOR (5% M. DE O.) | 1 | pesos | 225 |  |  |  | 225
DIRECTO: | 4725 |  |  |  | 0 |  | 4500 | 225
30% AIU: | 1397.2888
Total | 6122.2888 | m
Suministro de acometida secundaria trifásica subterránea en cable encauchetado THWN, AWG, 600V, 4No 6. y tubería Conduit de 1 1/2" desde el variador de velocidad, hasta bornera de motor de 15 Hp
REFERENCIA | DETALLE | Rendimiento | Unidad | V/Unitario | Equipo | Material | Personal | Otros
CAB-10 ENC4 | CABLE ENCAUCHETADO 4No. 10 THW, 600 VOL | 1 | m | 6700 |  | 6700
TUB-1 1/2 | TUBERIA PVC CONDUIT DE 1 1/2" | 1 | m | 2500 |  | 2500
VIAJE | TRANSPORTE - UN VIAJE INCLUYE SEGUROS | 0.00071429 | pesos | 750000 |  |  |  | 535.7143
DIRECTO: | 9735.7143 |  |  |  | 0 | 9200 | 0 | 535.7143
30% AIU: | 2879.0697
Total | 12614.784 | m
Instalación y puesta en servicio de acometida secundaria trifásica subterránea en cable encauchetado THWN, AWG, 600V, 4No 6. y tubería Conduit de 1 1/2" desde el variador de velocidad, hasta bornera de motor de 15 Hp
REFERENCIA | DETALLE | Rendimiento | Unidad | V/Unitario | Equipo | Material | Personal | Otros
CAB-10 ENC4 | CABLE ENCAUCHETADO 4No. 10 THW, 600 VOL | 1 | m | 6700 |  | 6700
TUB-1 1/2 | TUBERIA PVC CONDUIT DE 1 1/2" | 1 | m | 2500 |  | 2500
VIAJE | TRANSPORTE - UN VIAJE INCLUYE SEGUROS | 0.00071429 | pesos | 750000 |  |  |  | 535.7143
DIRECTO: | 9735.7143 |  |  |  | 0 | 9200 | 0 | 535.7143
30% AIU: | 2879.0697
Total | 12614.784 | m
Suministro de acometida secundaria trifásica subterranea desde el Gabinete principal, hasta bornera de motores de 3 - 5 Hp, en 3No. 12 + 1No. 12 THHN, Cu, para cada motor, en tubería pvc conduit de 1"
REFERENCIA | DETALLE | Rendimiento | Unidad | V/Unitario | Equipo | Material | Personal | Otros
CAB-12-4 ENC | CABLE ENCAUCHETADO 4 No. 12 THW, 600 VOL | 1 | m | 5760.79 |  | 5760.79
TUB-1COND | TUBERIA PVC CONDUIT DE 1" | 1 | m | 2400 |  | 2400
VIAJE | TRANSPORTE - UN VIAJE INCLUYE SEGUROS | 0.001 | pesos | 750000 |  |  |  | 750
DIRECTO: | 8910.79 |  |  |  | 0 | 8160.79 | 0 | 750
30% AIU: | 2635.1211
Total | 11545.9111 | m
Instalación y puesta en servicio de acometida secundaria trifásica subterranea desde el Gabinete principal, hasta bornera de motores de 3 - 5 Hp, en 3No. 12 + 1No. 12 THHN, Cu, para cada motor, en tubería pvc conduit de 1"
REFERENCIA | DETALLE | Rendimiento | Unidad | V/Unitario | Equipo | Material | Personal | Otros
CUAD | CUADRILLA DE ELECTRICISTAS (INCLUYE 65.78% PRESTACIONES) | 0.03 | día | 150000 |  |  | 4500
HERRA | HERRAMIENTA MENOR (5% M. DE O.) | 1 | pesos | 225 |  |  |  | 256.6917
DIRECTO: | 4756.6917 |  |  |  | 0 |  | 4500 | 256.6917
30% AIU: | 1406.6608
Total | 6163.3525 | m
Suministro de acometida secundaria trifásica subterránea en cable encauchetado THWN, AWG, 600V, 4No 10. y tubería Conduit de 1" desde el variador de velocidad, hasta bornera de motor de 10 -15 Hp, centrifuga tipo horizontal.
REFERENCIA | DETALLE | Rendimiento | Unidad | V/Unitario | Equipo | Material | Personal | Otros
CAB-12-4 ENC | CABLE ENCAUCHETADO 4 No. 10 THW, 600 VOL | 1 | m | 7500 |  | 7500
TUBCOP1 | TUBERIA COPEX AMERICANA DE 1" | 1 | m | 3500 |  | 3500
VIAJE | TRANSPORTE - UN VIAJE INCLUYE SEGUROS | 0.001 | pesos | 750000 |  |  |  | 750
DIRECTO: | 11750 |  |  |  | 0 | 11000 | 0 | 750
30% AIU: | 3474.7393
Total | 15224.7393 | m
Instalación y puesta en servicio de acometida secundaria trifásica subterránea en cable encauchetado THWN, AWG, 600V, 4No 10. y tubería Conduit de 1" desde el variador de velocidad, hasta bornera de motor de 10 -15 Hp, centrifuga tipo horizontal.
REFERENCIA | DETALLE | Rendimiento | Unidad | V/Unitario | Equipo | Material | Personal | Otros
CUAD | CUADRILLA DE ELECTRICISTAS (INCLUYE 65.78% PRESTACIONES) | 0.03 | día | 150000 |  |  | 4500
HERRA | HERRAMIENTA MENOR (5% M. DE O.) | 1 | pesos | 225 |  |  |  | 256.6917
DIRECTO: | 4756.6917 |  |  |  | 0 |  | 4500 | 256.6917
30% AIU: | 1406.6608
Total | 6163.3525 | m
Suministro de cables para control de nivel, por equipo desde tanques de succión, de agua tratada, hasta gabinete principal, en forma subterranea en tuberia PVC conduit de 1", en Cable vehiculo 2(4No. 12) para equipos.
REFERENCIA | DETALLE | Rendimiento | Unidad | V/Unitario | Equipo | Material | Personal | Otros
CAB-12 | CABLE VEHICULO No. 12 | 8 | m | 1450 |  | 11600
TUB-1COND | TUBERIA PVC CONDUIT DE 1" | 1 | m | 2400 |  | 2400
VIAJE | TRANSPORTE - UN VIAJE INCLUYE SEGUROS | 0.001 | pesos | 750000 |  |  |  | 750
DIRECTO: | 14750 |  |  |  | 0 | 14000 | 0 | 750
30% AIU: | 4361.9068
Total | 19111.9068 | m
Instalación y puesta en servicio de cables para control de nivel, por equipo desde tanques de succión, de agua tratada, hasta gabinete principal, en forma subterranea en tuberia PVC conduit de 1", en Cable vehiculo 2(4No. 12) para equipos.
REFERENCIA | DETALLE | Rendimiento | Unidad | V/Unitario | Equipo | Material | Personal | Otros
CUAD | CUADRILLA DE ELECTRICISTAS (INCLUYE 65.78% PRESTACIONES) | 0.03 | día | 150000 |  |  | 4500
HERRA | HERRAMIENTA MENOR (5% M. DE O.) | 1 | pesos | 225 |  |  |  | 225
DIRECTO: | 4725 |  |  |  | 0 |  | 4500 | 225
30% AIU: | 1397.2888
Total | 6122.2888 | m
Suministro de cables para control de nivel, por equipo desde galeria de filtros, hasta gabinete principal, en forma subterranea en tuberia PVC conduit de 1", en Cable vehiculo (4No. 12) por equipo.
REFERENCIA | DETALLE | Rendimiento | Unidad | V/Unitario | Equipo | Material | Personal | Otros
CAB-12 | CABLE VEHICULO No. 12 | 12 | m | 1450 |  | 17400
TUB-1COND | TUBERIA PVC CONDUIT DE 1" | 2 | m | 2400 |  | 4800
VIAJE | TRANSPORTE - UN VIAJE INCLUYE SEGUROS | 0.001 | pesos | 750000 |  |  |  | 750
DIRECTO: | 22950 |  |  |  | 0 | 22200 | 0 | 750
30% AIU: | 6786.8313
Total | 29736.8313 | m
Instalación y puesta en servicio de cables para control de nivel, por equipo desde galeria de filtros, hasta gabinete principal, en forma subterranea en tuberia PVC conduit de 1", en Cable vehiculo (4No. 12) por equipo.
REFERENCIA | DETALLE | Rendimiento | Unidad | V/Unitario | Equipo | Material | Personal | Otros
CUAD | CUADRILLA DE ELECTRICISTAS (INCLUYE 65.78% PRESTACIONES) | 0.025 | día | 150000 |  |  | 3750
HERRA | HERRAMIENTA MENOR (5% M. DE O.) | 1 | pesos | 187.5 |  |  |  | 187.5
DIRECTO: | 3937.5 |  |  |  | 0 |  | 3750 | 187.5
30% AIU: | 1164.4073
Total | 5101.9073 | m
Suministro de Bomba sumergible, con motor de 3-5 Hp, para achique de agua sin tratar, ubicada en el pozo donde se encuentran los equipos de bombeo, incluye y demás elementos para su correcto funcionamiento. Para reemplazar la existento o para reforzar la existente, incluye cable encauchetado, breaker y arrancador directo
REFERENCIA | DETALLE | Rendimiento | Unidad | V/Unitario | Equipo | Material | Personal | Otros
MOTHOR3-5S | motobomba sumergible, para achique, para agua sin tratar, con motor eléctrico de 3-5 HP, a 1800 rpm, 3x208-230/460 vol. | 1 | und | 1649340 |  | 1649340
CONTNIV | CONTROL, DE NIVEL PARA BOMBAS SUMERGIBLES U OTRO TIPO | 1 | und | 180000 |  | 180000
ARRDIR | Arrancador directo completo para 3-5 Hp 220/440v. | 1 | und | 1114357.65 |  | 1114357.65
ELEM | ELEMENTOS DE FIJACION | 8 | und | 85000 |  | 680000
VIAJE | TRANSPORTE - UN VIAJE INCLUYE SEGUROS | 1 | pesos | 750000 |  |  |  | 750000
DIRECTO: | 4373697.65 |  |  |  | 0 | 3623697.65 | 0 | 750000
30% AIU: | 1293400.7861
Total | 5667098.4361 | und
Instalaciónn y pueste en servicio de Bomba sumergible, con motor de 3-5 Hp, para achique de agua sin tratar, ubicada en el pozo donde se encuentran los equipos de bombeo, incluye y demás elementos para su correcto funcionamiento. Para reemplazar la existento o para reforzar la existente, incluye cable encauchetado, breaker y arrancador directo
REFERENCIA | DETALLE | Rendimiento | Unidad | V/Unitario | Equipo | Material | Personal | Otros
CUAD | CUADRILLA DE INSTALADORES MECANICOS (INCLUYE 65.78% PRESTACIONES) | 2 | día | 150000 |  |  | 300000
HERRA | HERRAMIENTA MENOR (5% M. DE O.) | 1 | pesos | 15000 |  |  |  | 15000
DIRECTO: | 315000 |  |  |  | 0 | 0 | 300000 | 15000
30% AIU: | 93152.5863
Total | 408152.5863 | und
Suministro de Bomba centrifuga, para agua sin tratar, desde el rio Sinu, y llevar esta agua a la PTAP en Tijeretas con motor eléctrico de 200 - 250 HP, a 1800 rpm, 3x440 vol., para 120 l/seg, un HDT de 85 m, con una eficiencia no menor al 72 % Debe incluir base metálica para el equipo, motor bomba, sistema de cebado y medición de presión, con manómetro en glicerina, acople motor bomba si es necesario y demás elementos para su correcto funcionamiento.
REFERENCIA | DETALLE | Rendimiento | Unidad | V/Unitario | Equipo | Material | Personal | Otros
MOTHOR200-250 | motobomba centrifuga, para agua cruda, con motor eléctrico de 200-250 HP, a 1800 rpm, 3x208-230/460 vol., para 60 l/seg, un HDT de 100 m. | 1 | und | 38524150 |  | 38524150
ELEM | ELEMENTOS DE FIJACION | 8 | und | 85000 |  | 680000
VIAJE | TRANSPORTE - UN VIAJE INCLUYE SEGUROS | 1 | pesos | 750000 |  |  |  | 750000
DIRECTO: | 39954150 |  |  |  | 0 | 39204150 | 0 | 750000
30% AIU: | 11815340.9663
Total | 51769490.9663 | und
Instalación y puesta en servicio de Bomba centrifuga, para agua sin tratar, desde el rio Sinu, y llevar esta agua a la PTAP en Tijeretas con motor eléctrico de 200 - 250 HP, a 1800 rpm, 3x440 vol., para 120 l/seg, un HDT de 85 m, con una eficiencia no menor al 72 % Debe incluir base metálica para el equipo, motor bomba, sistema de cebado y medición de presión, con manómetro en glicerina, acople motor bomba si es necesario y demás elementos para su correcto funcionamiento.
REFERENCIA | DETALLE | Rendimiento | Unidad | V/Unitario | Equipo | Material | Personal | Otros
CUAD | CUADRILLA DE INSTALADORES MECANICOS (INCLUYE 65.78% PRESTACIONES) | 5 | día | 150000 |  |  | 750000
HERRA | HERRAMIENTA MENOR (5% M. DE O.) | 1 | pesos | 37500 |  |  |  | 37500
DIRECTO: | 787500 |  |  |  | 0 | 0 | 750000 | 37500
30% AIU: | 232881.4657
Total | 1020381.4657 | und
Suministro de Bomba centrifuga, para agua sin tratar, desde el rio Sinu, y llevar esta agua a la PTAP en Tijeretas con motor eléctrico de 100 - 125 HP, a 1800 rpm, 3x440 vol., para 60 l/seg, un HDT de 85 m, con una eficiencia no menor al 72 % Debe incluir base metálica para el equipo, motor bomba, sistema de cebado y medición de presión, con manómetro en glicerina, acople motor bomba si es necesario y demás elementos para su correcto funcionamiento.
REFERENCIA | DETALLE | Rendimiento | Unidad | V/Unitario | Equipo | Material | Personal | Otros
MOTHOR100-125 | motobomba centrifuga, para agua cruda, con motor eléctrico de 100-125 HP, a 1800 rpm, 3x208-230/460 vol., para 60 l/seg, un HDT de 100 m. | 1 | und | 38524150 |  | 38524150
ELEM | ELEMENTOS DE FIJACION | 8 | und | 85000 |  | 680000
VIAJE | TRANSPORTE - UN VIAJE INCLUYE SEGUROS | 1 | pesos | 750000 |  |  |  | 750000
DIRECTO: | 39954150 |  |  |  | 0 | 39204150 | 0 | 750000
30% AIU: | 11815340.9663
Total | 51769490.9663 | und
Instalación y puesta en servicio de Bomba centrifuga, para agua sin tratar, desde el rio Sinu, y llevar esta agua a la PTAP en Tijeretas con motor eléctrico de 100 - 125 HP, a 1800 rpm, 3x440 vol., para 60 l/seg, un HDT de 85 m, con una eficiencia no menor al 72 % Debe incluir base metálica para el equipo, motor bomba, sistema de cebado y medición de presión, con manómetro en glicerina, acople motor bomba si es necesario y demás elementos para su correcto funcionamiento.
REFERENCIA | DETALLE | Rendimiento | Unidad | V/Unitario | Equipo | Material | Personal | Otros
CUAD | CUADRILLA DE INSTALADORES MECANICOS (INCLUYE 65.78% PRESTACIONES) | 5 | día | 150000 |  |  | 750000
HERRA | HERRAMIENTA MENOR (5% M. DE O.) | 1 | pesos | 37500 |  |  |  | 37500
DIRECTO: | 787500 |  |  |  | 0 | 0 | 750000 | 37500
30% AIU: | 232881.4657
Total | 1020381.4657 | und
Suministro de Bomba centrifuga, para agua tratada, desde la PTAP en Tijeretas hasta tanque Patagonia con motor eléctrico de 70 - 75 HP, a 1800 rpm, 3x440 vol., para 20 l/seg, un HDT de 146,98 m, con una eficiencia no menor al 72 % Debe incluir base metálica para el equipo, motor bomba, sistema de cebado y medición de presión, con manómetro en glicerina, acople motor bomba si es necesario y demás elementos para su correcto funcionamiento.
REFERENCIA | DETALLE | Rendimiento | Unidad | V/Unitario | Equipo | Material | Personal | Otros
MOTBOM70-75 | motobomba centrifuga, para agua tratada, con motor eléctrico de 70-75 HP, a 1800 rpm, 3x208-230/460 vol., para 20 l/seg, un HDT de 146,98m. | 1 | und | 36323738.5 |  | 36323738.5
CONTNIV | CONTROL, DE NIVEL PARA BOMBAS SUMERGIBLES U OTRO TIPO | 1 | und | 180000 |  | 180000
ELEM | ELEMENTOS DE FIJACION | 8 | und | 85000 |  | 680000
VIAJE | TRANSPORTE - UN VIAJE INCLUYE SEGUROS | 1 | pesos | 750000 |  |  |  | 750000
DIRECTO: | 37933738.5 |  |  |  | 0 | 37183738.5 | 0 | 750000
30% AIU: | 11217859.8344
Total | 49151598.3344 | und
Instalación y puesta en servicio de Bomba centrifuga, para agua sin tratar, desde el rio Sinu, y llevar esta agua a la PTAP en Tijeretas con motor eléctrico de 70 - 75 HP, a 1800 rpm, 3x440 vol., para 20 l/seg, un HDT de 146,98 m, con una eficiencia no menor al 72 % Debe incluir base metálica para el equipo, motor bomba, sistema de cebado y medición de presión, con manómetro en glicerina, acople motor bomba si es necesario y demás elementos para su correcto funcionamiento.
REFERENCIA | DETALLE | Rendimiento | Unidad | V/Unitario | Equipo | Material | Personal | Otros
CUAD | CUADRILLA DE INSTALADORES MECANICOS (INCLUYE 65.78% PRESTACIONES) | 2.5 | día | 150000 |  |  | 375000
HERRA | HERRAMIENTA MENOR (5% M. DE O.) | 1 | pesos | 18750 |  |  |  | 18750
DIRECTO: | 393750 |  |  |  | 0 | 0 | 375000 | 18750
30% AIU: | 116440.7328
Total | 510190.7328 | und
Suministro de Variador de velocidad Danfos o similar VLT AQUA DRIVE FC10, 440 VOL, para motor de 200-250 Hp, 1800 rpm, debe incluir funciones de reloj tiempo real, controlador de cascada de bombas, puerto USB, Display grafico, Debe incluir botonera para instalar en la planta de tratamiento, para operar desde alli
REFERENCIA | DETALLE | Rendimiento | Unidad | V/Unitario | Equipo | Material | Personal | Otros
VARIADOR FC250 | Variador de velocidad Danfos o similar VLT AQUA DRIVE FC202, 440 VOL, para motor de 200 - 250 Hp, 1750 rpm, debe incluir funciones de reloj tiempo real, controlador de cascada de bombas, puerto USB, Display grafico | 1 | und | 32596162.5 |  | 32596162.5
| TRANSPORTE - UN VIAJE INCLUYE SEGUROS | 0.5 | pesos | 750000 |  |  |  | 375000
DIRECTO: | 32971162.5 |  |  |  | 0 | 32596162.5 | 0 | 375000
30% AIU: | 9750314.4727
Total | 42721476.9727 | und
Instalación y puesta en servicio de Variador de velocidad Danfos o similar VLT AQUA DRIVE FC10, 440 VOL, para motor de 200-250 Hp, 1800 rpm, debe incluir funciones de reloj tiempo real, controlador de cascada de bombas, puerto USB, Display grafico, Debe incluir botonera para instalar en la planta de tratamiento, para operar desde alli
REFERENCIA | DETALLE | Rendimiento | Unidad | V/Unitario | Equipo | Material | Personal | Otros
| CUADRILLA DE ELECTRICISTAS (INCLUYE 65.78% PRESTACIONES) | 3 | und | 150000 |  |  | 450000
| HERRAMIENTA MENOR (5% M. DE O.) | 1 | pesos | 22500 |  |  |  | 22500
DIRECTO: | 472500 |  |  |  | 0 |  | 450000 | 22500
30% AIU: | 139728.8794
Total | 612228.8794 | und
Suministro de Variador de velocidad Danfos o similar VLT AQUA DRIVE FC10, 440 VOL, para motor de 100-125 Hp, 1800 rpm, debe incluir funciones de reloj tiempo real, controlador de cascada de bombas, puerto USB, Display grafico, Debe incluir botonera para instalar en la planta de tratamiento, para operar desde alli
REFERENCIA | DETALLE | Rendimiento | Unidad | V/Unitario | Equipo | Material | Personal | Otros
VARIADOR FC125 | Variador de velocidad Danfos o similar VLT AQUA DRIVE FC125, 440 VOL, para motor de 100 - 125 Hp, 1750 rpm, debe incluir funciones de reloj tiempo real, controlador de cascada de bombas, puerto USB, Display grafico | 1 | und | 20911275 |  | 20911275
| TRANSPORTE - UN VIAJE INCLUYE SEGUROS | 0.5 | pesos | 750000 |  |  |  | 375000
DIRECTO: | 21286275 |  |  |  | 0 | 20911275 | 0 | 375000
30% AIU: | 6294830.375
Total | 27581105.375 | und
Instalación y puesta en servicio de Variador de velocidad Danfos o similar VLT AQUA DRIVE FC10, 440 VOL, para motor de 100-125 Hp, 1800 rpm, debe incluir funciones de reloj tiempo real, controlador de cascada de bombas, puerto USB, Display grafico, Debe incluir botonera para instalar en la planta de tratamiento, para operar desde alli
REFERENCIA | DETALLE | Rendimiento | Unidad | V/Unitario | Equipo | Material | Personal | Otros
| CUADRILLA DE ELECTRICISTAS (INCLUYE 65.78% PRESTACIONES) | 3 | und | 150000 |  |  | 450000
| HERRAMIENTA MENOR (5% M. DE O.) | 1 | pesos | 22500 |  |  |  | 22500
DIRECTO: | 472500 |  |  |  | 0 |  | 450000 | 22500
30% AIU: | 139728.8794
Total | 612228.8794 | und
Suministro de Variador de velocidad Danfos o similar VLT AQUA DRIVE FC10, 220 VOL, para motor de 3-5 Hp, 3600 rpm, debe incluir funciones de reloj tiempo real, controlador de cascada de bombas, puerto USB, Display grafico
REFERENCIA | DETALLE | Rendimiento | Unidad | V/Unitario | Equipo | Material | Personal | Otros
VARIADOR FC3-5-36 | Variador de velocidad Danfos o similar VLT AQUA DRIVE FC10, 220 VOL, para motor de 3-5 Hp, 3600 rpm, debe incluir funciones de reloj tiempo real, controlador de cascada de bombas, puerto USB, Display grafico | 1 | und | 3541440 |  | 3541440
| TRANSPORTE - UN VIAJE INCLUYE SEGUROS | 0.5 | pesos | 750000 |  |  |  | 375000
DIRECTO: | 3916440 |  |  |  | 0 | 3541440 | 0 | 375000
30% AIU: | 1158179.4125
Total | 5074619.4125 | und
Instalación y puesta en servicio de Variador de velocidad Danfos o similar VLT AQUA DRIVE FC10, 220 VOL, para motor de 3-5 Hp, 3600 rpm, debe incluir funciones de reloj tiempo real, controlador de cascada de bombas, puerto USB, Display grafico
REFERENCIA | DETALLE | Rendimiento | Unidad | V/Unitario | Equipo | Material | Personal | Otros
| CUADRILLA DE ELECTRICISTAS (INCLUYE 65.78% PRESTACIONES) | 2 | und | 150000 |  |  | 300000
| HERRAMIENTA MENOR (5% M. DE O.) | 1 | pesos | 15000 |  |  |  | 15000
DIRECTO: | 315000 |  |  |  | 0 |  | 300000 | 15000
30% AIU: | 93152.5863
Total | 408152.5863 | und
Suministro de Variador de velocidad Danfos o similar VLT AQUA DRIVE FC10, 440 VOL, para motor de 70-75 Hp, 1800 rpm, debe incluir funciones de reloj tiempo real, controlador de cascada de bombas, puerto USB, Display grafico, Debe incluir botonera para instalar en la planta de tratamiento, para operar desde alli
REFERENCIA | DETALLE | Rendimiento | Unidad | V/Unitario | Equipo | Material | Personal | Otros
VARIADOR FC75-1800 | Variador de velocidad Danfos o similar VLT AQUA DRIVE FC10, 440 VOL, para motor de 70-75 Hp, 1800 rpm, debe incluir funciones de reloj tiempo real, controlador de cascada de bombas, puerto USB, Display grafico | 1 | und | 17015512.5 |  | 17015512.5
| TRANSPORTE - UN VIAJE INCLUYE SEGUROS | 0.1 | pesos | 750000 |  |  |  | 75000
DIRECTO: | 17090512.5 |  |  |  | 0 | 17015512.5 | 0 | 75000
30% AIU: | 5054049.0156
Total | 22144561.5156 | und
Instalación y puesta en servicio de Variador de velocidad Danfos o similar VLT AQUA DRIVE FC10, 440 VOL, para motor de 70-75 Hp, 1800 rpm, debe incluir funciones de reloj tiempo real, controlador de cascada de bombas, puerto USB, Display grafico, Debe incluir botonera para instalar en la planta de tratamiento, para operar desde alli
REFERENCIA | DETALLE | Rendimiento | Unidad | V/Unitario | Equipo | Material | Personal | Otros
| CUADRILLA DE ELECTRICISTAS (INCLUYE 65.78% PRESTACIONES) | 2 | und | 150000 |  |  | 300000
| HERRAMIENTA MENOR (5% M. DE O.) | 1 | pesos | 15000 |  |  |  | 15000
DIRECTO: | 315000 |  |  |  | 0 |  | 300000 | 15000
30% AIU: | 93152.5863
Total | 408152.5863 | und
Suministro de Variador de velocidad Danfos o similar VLT AQUA DRIVE FC10, 220 VOL, para motor de 70 - 80 Hp, 1800 rpm, debe incluir funciones de reloj tiempo real, controlador de cascada de bombas, puerto USB, Display grafico
REFERENCIA | DETALLE | Rendimiento | Unidad | V/Unitario | Equipo | Material | Personal | Otros
VARIADOR FC80/220 | Variador de velocidad Danfos o similar VLT AQUA DRIVE FC10, 220 VOL, para motor de 70 - 80 Hp, 3450 rpm, debe incluir funciones de reloj tiempo real, controlador de cascada de bombas, puerto USB, Display grafico | 1 | und | 19800000 |  | 19800000
| TRANSPORTE - UN VIAJE INCLUYE SEGUROS | 0.1 | pesos | 750000 |  |  |  | 75000
DIRECTO: | 19875000 |  |  |  | 0 | 19800000 | 0 | 75000
30% AIU: | 5877484.6093
Total | 25752484.6093 | und
Instalación y puesta en servicio de Variador de velocidad Danfos o similar VLT AQUA DRIVE FC10, 220 VOL, para motor de 70 - 80 Hp, 1800 rpm, debe incluir funciones de reloj tiempo real, controlador de cascada de bombas, puerto USB, Display grafico
REFERENCIA | DETALLE | Rendimiento | Unidad | V/Unitario | Equipo | Material | Personal | Otros
| CUADRILLA DE ELECTRICISTAS (INCLUYE 65.78% PRESTACIONES) | 3 | und | 150000 |  |  | 450000
| HERRAMIENTA MENOR (5% M. DE O.) | 1 | pesos | 22500 |  |  |  | 22500
DIRECTO: | 472500 |  |  |  | 0 |  | 450000 | 22500
30% AIU: | 139728.8794
Total | 612228.8794 | und
Suministro de Banco de capacitores para corrección del factor de potencia 36 kvars, a 440 vol., con dispositivo de seguridad interno de sobrepresión, sobrecarga admisible en corriente 1.3In, incluye contactor, cableado, selector manual- automatico y señalización
REFERENCIA | DETALLE | Rendimiento | Unidad | V/Unitario | Equipo | Material | Personal | Otros
CONT-70 | CONTACTOR TRIPOLAR CON AC3 = 70 Amp, BOBINA 220 vol, | 1 | und | 749495.32 |  | 749495.32
BANCAP-36 | BANCO DE CAPACITORES DE 36 KVAR, 440 VOL | 1 | und | 5918685.15 |  | 5918685.15
BRE-63 | BREAKER TIPO INDUSTRIAL 3 X 63 Amp, 20 KA, CUMPLIR RETIE | 1 | und | 122570 |  | 122570
| BARRAJE DE FUERZA PARA 100 Amp | 1 | und | 125000 |  | 125000
| SEÑALES PILOTOS COLOR VERDE O ROJO | 2 | und | 45000 |  | 90000
| TRANSPORTE - UN VIAJE INCLUYE SEGUROS | 0.08 | pesos | 750000 |  |  |  | 60000
DIRECTO: | 7065750.47 |  |  |  | 0 | 7005750.47 | 0 | 60000
30% AIU: | 2089501.3656
Total | 9155251.8356 | und
Instalación y puesta en servicio de Banco de capacitores para corrección del factor de potencia 36 kvars, a 440 vol., con dispositivo de seguridad interno de sobrepresión, sobrecarga admisible en corriente 1.3In, incluye contactor, cableado, selector manual- automatico y señalización
REFERENCIA | DETALLE | Rendimiento | Unidad | V/Unitario | Equipo | Material | Personal | Otros
| CUADRILLA DE ELECTRICISTAS (INCLUYE 65.78% PRESTACIONES) | 2 | und | 150000 |  |  | 300000
| HERRAMIENTA MENOR (5% M. DE O.) | 1 | pesos | 15000 |  |  |  | 15000
DIRECTO: | 315000 |  |  |  | 0 |  | 300000 | 15000
30% AIU: | 93152.5863
Total | 408152.5863 | und
Suministro de Banco de capacitores para corrección del factor de potencia 6 kvars, a 220 vol., con dispositivo de seguridad interno de sobrepresión, sobrecarga admisible en corriente 1.3In, incluye breaker tipo industrial, cableado y y señalización
REFERENCIA | DETALLE | Rendimiento | Unidad | V/Unitario | Equipo | Material | Personal | Otros
| CONTACTOR TRIPOLAR CON AC3 = 50 Amp, BOBINA 220 vol, | 1 | und | 749495.32 |  | 749495.32
BANCAP6-220 | BANCO DE CAPACITORES DE 6 KVAR, 220 VOL | 1 | und | 1462506.43 |  | 1462506.43
| BREAKER TIPO INDUSTRIAL 3X50 Amp, 20 KA, CUMPLIR RETIE | 1 | und | 592858 |  | 592858
| BARRAJE DE FUERZA PARA 100 Amp | 1 | und | 125000 |  | 125000
| SEÑALES PILOTOS COLOR VERDE O ROJO | 2 | und | 45000 |  | 90000
| TRANSPORTE - UN VIAJE INCLUYE SEGUROS | 0.08 | pesos | 750000 |  |  |  | 60000
DIRECTO: | 3079859.75 |  |  |  | 0 | 3019859.75 | 0 | 60000
30% AIU: | 910783.8128
Total | 3990643.5628 | und
Instalación y puesta en servicio de Banco de capacitores para corrección del factor de potencia 6 kvars, a 220 vol., con dispositivo de seguridad interno de sobrepresión, sobrecarga admisible en corriente 1.3In, incluye breaker tipo industrial, cableado y y señalización
REFERENCIA | DETALLE | Rendimiento | Unidad | V/Unitario | Equipo | Material | Personal | Otros
| CUADRILLA DE ELECTRICISTAS (INCLUYE 65.78% PRESTACIONES) | 1 | und | 150000 |  |  | 150000
| HERRAMIENTA MENOR (5% M. DE O.) | 1 | pesos | 7500 |  |  |  | 7500
DIRECTO: | 157500 |  |  |  | 0 |  | 150000 | 7500
30% AIU: | 46576.2931
Total | 204076.2931 | und
Suministro de relé para la corrección del factor de potencia en forma automática, incluye transformadores de corriente, contactores y breakers, para instalar en el gabinete de control, incluye terminales, borneras, marcación y señalización, cableado y con su plano respectivo de control
REFERENCIA | DETALLE | Rendimiento | Unidad | V/Unitario | Equipo | Material | Personal | Otros
REL-CORR | RELE PARA LA CORRECCION DEL FACTOR DE POTENCIA AUTOMATICO | 1 | und | 1500000 |  | 1500000
TRANS-200 | TRANSFORMADORES DE CORRIENTE 200/5 AMP | 3 | und | 85000 |  | 255000
| TRANSPORTE - UN VIAJE INCLUYE SEGUROS | 0.1 | pesos | 750000 |  |  |  | 75000
DIRECTO: | 1830000 |  |  |  | 0 | 1755000 | 0 | 75000
30% AIU: | 541172.1678
Total | 2371172.1678 | und
Instalación de relé para la corrección del factor de potencia en forma automática, incluye transformadores de corriente, contactores y breakers, para instalar en el gabinete de control, incluye terminales, borneras, marcación y señalización, cableado y con su plano respectivo de control
REFERENCIA | DETALLE | Rendimiento | Unidad | V/Unitario | Equipo | Material | Personal | Otros
| CUADRILLA DE ELECTRICISTAS (INCLUYE 65.78% PRESTACIONES) | 1 | und | 150000 |  |  | 150000
| HERRAMIENTA MENOR (5% M. DE O.) | 1 | pesos | 7500 |  |  |  | 7500
DIRECTO: | 157500 |  |  |  | 0 | 0 | 150000 | 7500
30% AIU: | 46576.2931
Total | 204076.2931 | und
Suministro de analizador de redes electrónico a 440 vol., para instalar en tapa de gabinete metálico, incluye transformadores de corriente, cableado y planos de control, con marcación de los cables.
REFERENCIA | DETALLE | Rendimiento | Unidad | V/Unitario | Equipo | Material | Personal | Otros
ANA-440 | ANALIZADOR DE REDES 440 VOL | 1 | und | 2500000 |  | 2500000
| TRANSFORMADORES DE CORRIENTE TIPO VENTANA DE 500/5 Amp | 3 | und | 65000 |  | 195000
| CABLEADO DE CONTROL | 1 | und | 176000 |  | 176000
| TRANSPORTE - UN VIAJE INCLUYE SEGUROS | 0.05 | pesos | 750000 |  |  |  | 37500
DIRECTO: | 2908500 |  |  |  | 0 | 2871000 | 0 | 37500
30% AIU: | 860108.8798
Total | 3768608.8798 | und
Instalación y puesta en servicio de analizador de redes electrónico a 440 vol., para instalar en tapa de gabinete metálico, incluye transformadores de corriente, cableado y planos de control, con marcación de los cables.
REFERENCIA | DETALLE | Rendimiento | Unidad | V/Unitario | Equipo | Material | Personal | Otros
| CUADRILLA DE ELECTRICISTAS (INCLUYE 65.78% PRESTACIONES) | 2 | und | 150000 |  |  | 300000
| HERRAMIENTA MENOR (5% M. DE O.) | 1 | pesos | 15000 |  |  |  | 15000
DIRECTO: | 315000 |  |  |  | 0 | 0 | 300000 | 15000
30% AIU: | 93152.5863
Total | 408152.5863 | und
Suministro de dispositivo para descargas eléctricas (DPS), 440 voltios, para instalar en gabinete de control, debe cumplir RETIE y cableado
REFERENCIA | DETALLE | Rendimiento | Unidad | V/Unitario | Equipo | Material | Personal | Otros
DISPELEC | DISPOSITIVO PARA DESCARGAS ELECTRICAS CONTROL | 1 | und | 3000000 |  | 3000000
| CABLEADO DE DESCARGA | 1 | und | 86000 |  | 86000
| TRANSPORTE - UN VIAJE INCLUYE SEGUROS | 0.01 | pesos | 750000 |  |  |  | 7500
DIRECTO: | 3093500 |  |  |  | 0 | 3086000 | 0 | 7500
30% AIU: | 914817.5416
Total | 4008317.5416 | und
instalación y puesta en servicio de dispositivo para descargas eléctricas (DPS), 440 voltios, para instalar en gabinete de control, debe cumplir RETIE y cableado
REFERENCIA | DETALLE | Rendimiento | Unidad | V/Unitario | Equipo | Material | Personal | Otros
| CUADRILLA DE ELECTRICISTAS (INCLUYE 65.78% PRESTACIONES) | 0.5 | und | 150000 |  |  | 75000
| HERRAMIENTA MENOR (5% M. DE O.) | 1 | pesos | 3750 |  |  |  | 3750
DIRECTO: | 78750 |  |  |  | 0 | 0 | 75000 | 3750
30% AIU: | 23288.1466
Total | 102038.1466 | und
Suministro de Breaker tipo industrial de 3 x 800 Amp, 20 KA, incluye terminales y fijación. Como breaker principal y para la transferencia automática
REFERENCIA | DETALLE | Rendimiento | Unidad | V/Unitario | Equipo | Material | Personal | Otros
BRE-800 | BREAKER TIPO INDUSTRIAL 3 X 800 Amp, 20 KA, CUMPLIR RETIE | 1 | und | 2757230 |  | 2757230
TER-800-950 | TERMINALES PARA 800-950 AMP, 3M O SIMILAR | 6 | und | 17000 |  | 102000
| TRANSPORTE - UN VIAJE INCLUYE SEGUROS | 0.01 | pesos | 750000 |  |  |  | 7500
DIRECTO: | 2866730 |  |  |  | 0 | 2859230 |  | 7500
30% AIU: | 847756.5512
Total | 3714486.5512 | und
Instalación y puesta en servicio de Breaker tipo industrial de 3 x 800 Amp, 20 KA, incluye terminales y fijación. Como breaker principal y para la transferencia automática
REFERENCIA | DETALLE | Rendimiento | Unidad | V/Unitario | Equipo | Material | Personal | Otros
| CUADRILLA DE ELECTRICISTAS (INCLUYE 65.78% PRESTACIONES) | 2 | und | 150000 |  |  | 300000
| HERRAMIENTA MENOR (5% M. DE O.) | 1 | pesos | 15000 |  |  |  | 15000
DIRECTO: | 315000 |  |  |  | 0 | 0 | 300000 | 15000
30% AIU: | 93152.5863
Total | 408152.5863 | und
Suministro de Breaker tipo industrial de 3 x 200 Amp, 20 KA, incluye terminales y fijación
REFERENCIA | DETALLE | Rendimiento | Unidad | V/Unitario | Equipo | Material | Personal | Otros
BRE-200 | BREAKER TIPO INDUSTRIAL 3X200 Amp, 20 KA, CUMPLIR RETIE | 1 | und | 592620 |  | 592620
TER-300 | TERMINALES PARA 300 AMP, 3M O SIMILAR | 6 | und | 5750 |  | 34500
| TRANSPORTE - UN VIAJE INCLUYE SEGUROS | 0.01 | pesos | 750000 |  |  |  | 7500
DIRECTO: | 634620 |  |  |  | 0 | 627120 |  | 7500
30% AIU: | 187671.4105
Total | 822291.4105 | und
Instalación y puesta en servicio de Breaker tipo industrial de 3 x 200 Amp, 20 KA, incluye terminales y fijación
REFERENCIA | DETALLE | Rendimiento | Unidad | V/Unitario | Equipo | Material | Personal | Otros
| CUADRILLA DE ELECTRICISTAS (INCLUYE 65.78% PRESTACIONES) | 1 | und | 150000 |  |  | 150000
| HERRAMIENTA MENOR (5% M. DE O.) | 1 | pesos | 7500 |  |  |  | 7500
DIRECTO: | 157500 |  |  |  | 0 | 0 | 150000 | 7500
30% AIU: | 46576.2931
Total | 204076.2931 | und
Suministro de Breaker tipo industrial de 3 x 250 Amp, 20 KA, incluye terminales y fijación
REFERENCIA | DETALLE | Rendimiento | Unidad | V/Unitario | Equipo | Material | Personal | Otros
BRE-250 | BREAKER TIPO INDUSTRIAL 3 X 250 Amp, 20 KA, CUMPLIR RETIE | 1 | und | 560000 |  | 560000
TER-300 | TERMINALES PARA 300 AMP, 3M O SIMILAR | 6 | und | 5750 |  | 34500
| TRANSPORTE - UN VIAJE INCLUYE SEGUROS | 0.01 | pesos | 750000 |  |  |  | 7500
DIRECTO: | 602000 |  |  |  | 0 | 594500 |  | 7500
30% AIU: | 178024.9426
Total | 780024.9426 | und
Instalación y puesta en servicio de Breaker tipo industrial de 3 x 250 Amp, 20 KA, incluye terminales y fijación
REFERENCIA | DETALLE | Rendimiento | Unidad | V/Unitario | Equipo | Material | Personal | Otros
| CUADRILLA DE ELECTRICISTAS (INCLUYE 65.78% PRESTACIONES) | 1 | und | 150000 |  |  | 150000
| HERRAMIENTA MENOR (5% M. DE O.) | 1 | pesos | 7500 |  |  |  | 7500
DIRECTO: | 157500 |  |  |  | 0 | 0 | 150000 | 7500
30% AIU: | 46576.2931
Total | 204076.2931 | und
Suministro de Breaker tipo industrial de 3 x 400 Amp, 20 KA, incluye terminales y fijación
REFERENCIA | DETALLE | Rendimiento | Unidad | V/Unitario | Equipo | Material | Personal | Otros
BRE-400 | BREAKER TIPO INDUSTRIAL 3 X 400 Amp, 20 KA, CUMPLIR RETIE | 1 | und | 760000 |  | 760000
TER-400-450 | TERMINALES PARA 400-450 AMP, 3M O SIMILAR | 6 | und | 12000 |  | 72000
| TRANSPORTE - UN VIAJE INCLUYE SEGUROS | 0.01 | pesos | 750000 |  |  |  | 7500
DIRECTO: | 839500 |  |  |  | 0 | 832000 |  | 7500
30% AIU: | 248259.0354
Total | 1087759.0354 | und
Instalación y puesta en servicio de Breaker tipo industrial de 3 x 400 Amp, 10 KA, incluye terminales y fijación
REFERENCIA | DETALLE | Rendimiento | Unidad | V/Unitario | Equipo | Material | Personal | Otros
| CUADRILLA DE ELECTRICISTAS (INCLUYE 65.78% PRESTACIONES) | 1 | und | 150000 |  |  | 150000
| HERRAMIENTA MENOR (5% M. DE O.) | 1 | pesos | 7500 |  |  |  | 7500
DIRECTO: | 157500 |  |  |  | 0 | 0 | 150000 | 7500
30% AIU: | 46576.2931
Total | 204076.2931 | und
Suministro de Breaker tipo industrial de 3 x 350 Amp, 20 KA, incluye terminales y fijación
REFERENCIA | DETALLE | Rendimiento | Unidad | V/Unitario | Equipo | Material | Personal | Otros
BRE-350 | BREAKER TIPO INDUSTRIAL 3 X 350 Amp, 20 KA, CUMPLIR RETIE | 1 | und | 718760 |  | 718760
TER-400-450 | TERMINALES PARA 400-450 AMP, 3M O SIMILAR | 6 | und | 12000 |  | 72000
| TRANSPORTE - UN VIAJE INCLUYE SEGUROS | 0.01 | pesos | 750000 |  |  |  | 7500
DIRECTO: | 798260 |  |  |  | 0 | 790760 |  | 7500
30% AIU: | 236063.4397
Total | 1034323.4397 | und
Instalación y puesta en servicio de Breaker tipo industrial de 3 x 350 Amp, 20 KA, incluye terminales y fijación
REFERENCIA | DETALLE | Rendimiento | Unidad | V/Unitario | Equipo | Material | Personal | Otros
| CUADRILLA DE ELECTRICISTAS (INCLUYE 65.78% PRESTACIONES) | 1 | und | 150000 |  |  | 150000
| HERRAMIENTA MENOR (5% M. DE O.) | 1 | pesos | 7500 |  |  |  | 7500
DIRECTO: | 157500 |  |  |  | 0 | 0 | 150000 | 7500
30% AIU: | 46576.2931
Total | 204076.2931 | und
Suministro de Breaker tipo industrial de 3 x 75 Amp, 10 KA, incluye terminales y fijación
REFERENCIA | DETALLE | Rendimiento | Unidad | V/Unitario | Equipo | Material | Personal | Otros
BRE-75 | BREAKER TIPO INDUSTRIAL 3 X 75 Amp, 20 KA, CUMPLIR RETIE | 1 | und | 718760 |  | 718760
TER-90-150 | TERMINALES PARA 90-150 AMP, 3M O SIMILAR | 6 | und | 2500 |  | 15000
| TRANSPORTE - UN VIAJE INCLUYE SEGUROS | 0.01 | pesos | 750000 |  |  |  | 7500
DIRECTO: | 741260 |  |  |  | 0 | 733760 |  | 7500
30% AIU: | 219207.2574
Total | 960467.2574 | und
Instalación y puesta en servicio de Breaker tipo industrial de 3 x 75 Amp, 10 KA, incluye terminales y fijación
REFERENCIA | DETALLE | Rendimiento | Unidad | V/Unitario | Equipo | Material | Personal | Otros
| CUADRILLA DE ELECTRICISTAS (INCLUYE 65.78% PRESTACIONES) | 1 | und | 150000 |  |  | 150000
| HERRAMIENTA MENOR (5% M. DE O.) | 1 | pesos | 7500 |  |  |  | 7500
DIRECTO: | 157500 |  |  |  | 0 | 0 | 150000 | 7500
30% AIU: | 46576.2931
Total | 204076.2931 | und
28% AIU:
Suministro de Breaker tipo industrial de 3 x 150 Amp, 20 KA, incluye terminales y fijación
REFERENCIA | DETALLE | Rendimiento | Unidad | V/Unitario | Equipo | Material | Personal | Otros
BRE-150 | BREAKER TIPO INDUSTRIAL 3 X 150 Amp, 20 KA, CUMPLIR RETIE | 1 | und | 390320 |  | 390320
TER-90-150 | TERMINALES PARA 90-150 AMP, 3M O SIMILAR | 6 | und | 2500 |  | 15000
| TRANSPORTE - UN VIAJE INCLUYE SEGUROS | 0.02 | pesos | 750000 |  |  |  | 15000
DIRECTO: | 420320 |  |  |  | 0 | 405320 | 0 | 15000
30% AIU: | 124298.0795
Total | 544618.0795 | und
Instalación y puesta en servicio de Breaker tipo industrial de 3 x 150 Amp, 10 KA, incluye terminales y fijación
REFERENCIA | DETALLE | Rendimiento | Unidad | V/Unitario | Equipo | Material | Personal | Otros
| CUADRILLA DE ELECTRICISTAS (INCLUYE 65.78% PRESTACIONES) | 1 | und | 150000 |  |  | 150000
| HERRAMIENTA MENOR (5% M. DE O.) | 1 | pesos | 7500 |  |  |  | 7500
DIRECTO: | 157500 |  |  |  | 0 | 0 | 150000 | 7500
30% AIU: | 46576.2931
Total | 204076.2931 | und
Suministro de Breaker tipo industrial de 3 x 50 Amp, 10 KA, incluye terminales y fijación
REFERENCIA | DETALLE | Rendimiento | Unidad | V/Unitario | Equipo | Material | Personal | Otros
BRE-50 | BREAKER TIPO INDUSTRIAL 3X50 Amp, 20 KA, CUMPLIR RETIE | 1 | und | 592858 |  | 592858
TER-60-80 | TERMINALES PARA 60-80 AMP, 3M O SIMILAR | 6 | und | 2000 |  | 12000
| TRANSPORTE - UN VIAJE INCLUYE SEGUROS | 0.02 | pesos | 750000 |  |  |  | 15000
25% AIU: | 619858 |  |  |  | 0 | 604858 | 0 | 15000
30% AIU: | 183305.955
Total | 803163.955 | und
Instalación y puesta en servicio de Breaker tipo industrial de 3 x 50 Amp, 10 KA, incluye terminales y fijación
REFERENCIA | DETALLE | Rendimiento | Unidad | V/Unitario | Equipo | Material | Personal | Otros
| CUADRILLA DE ELECTRICISTAS (INCLUYE 65.78% PRESTACIONES) | 1 | und | 150000 |  |  | 150000
| HERRAMIENTA MENOR (5% M. DE O.) | 1 | pesos | 7500 |  |  |  | 7500
DIRECTO: | 157500 |  |  |  | 0 | 0 | 150000 | 7500
30% AIU: | 46576.2931
Total | 204076.2931 | und
Suministro de Breaker tipo industrial de 3 x 63 Amp, 10 KA, incluye terminales y fijación
REFERENCIA | DETALLE | Rendimiento | Unidad | V/Unitario | Equipo | Material | Personal | Otros
BRE-63 | BREAKER TIPO INDUSTRIAL 3 X 63 Amp, 20 KA, CUMPLIR RETIE | 1 | und | 122570 |  | 122570
TER-60-80 | TERMINALES PARA 60-80 AMP, 3M O SIMILAR | 6 | und | 2000 |  | 12000
| TRANSPORTE - UN VIAJE INCLUYE SEGUROS | 0.02 | pesos | 750000 |  |  |  | 15000
DIRECTO: | 149570 |  |  |  | 0 | 134570 | 0 | 15000
30% AIU: | 44231.2137
Total | 193801.2137 | und
Instalación y puesta en servicio de Breaker tipo industrial de 3 x 63 Amp, 10 KA, incluye terminales y fijación
REFERENCIA | DETALLE | Rendimiento | Unidad | V/Unitario | Equipo | Material | Personal | Otros
| CUADRILLA DE ELECTRICISTAS (INCLUYE 65.78% PRESTACIONES) | 1 | und | 150000 |  |  | 150000
| HERRAMIENTA MENOR (5% M. DE O.) | 1 | pesos | 7500 |  |  |  | 7500
DIRECTO: | 157500 |  |  |  | 0 | 0 | 150000 | 7500
30% AIU: | 46576.2931
Total | 204076.2931 | und
Suministro de Breaker tipo industrial de 3 x 40 Amp, 10 KA, incluye terminales y fijación
REFERENCIA | DETALLE | Rendimiento | Unidad | V/Unitario | Equipo | Material | Personal | Otros
BRE-40 | BREAKER TIPO INDUSTRIAL DE 3X40Amp, 20KA | 1 | und | 122570 |  | 122570
TER-60-80 | TERMINALES PARA 60-80 AMP, 3M O SIMILAR | 6 | und | 2000 |  | 12000
| TRANSPORTE - UN VIAJE INCLUYE SEGUROS | 0.02 | pesos | 750000 |  |  |  | 15000
DIRECTO: | 149570 |  |  |  | 0 | 134570 | 0 | 15000
30% AIU: | 44231.2137
Total | 193801.2137 | und
Instalación y puesta en servicio de Breaker tipo industrial de 3 x 40 Amp, 10 KA, incluye terminales y fijación
REFERENCIA | DETALLE | Rendimiento | Unidad | V/Unitario | Equipo | Material | Personal | Otros
| CUADRILLA DE ELECTRICISTAS (INCLUYE 65.78% PRESTACIONES) | 1 | und | 150000 |  |  | 150000
| HERRAMIENTA MENOR (5% M. DE O.) | 1 | pesos | 7500 |  |  |  | 7500
DIRECTO: | 157500 |  |  |  | 0 | 0 | 150000 | 7500
30% AIU: | 46576.2931
Total | 204076.2931 | und
Suministro de Breaker tipo industrial de 3 x 30 Amp, 10 KA, incluye terminales y fijación
REFERENCIA | DETALLE | Rendimiento | Unidad | V/Unitario | Equipo | Material | Personal | Otros
BRE-30 | BREAKER TIPO INDUSTRIAL DE 3X30Amp, 20KA | 1 | und | 121344.3 |  | 121344.3
TER-60-80 | TERMINALES PARA 60-80 AMP, 3M O SIMILAR | 6 | und | 2000 |  | 12000
| TRANSPORTE - UN VIAJE INCLUYE SEGUROS | 0.02 | pesos | 750000 |  |  |  | 15000
DIRECTO: | 148344.3 |  |  |  | 0 | 133344.3 | 0 | 15000
30% AIU: | 43868.7467
Total | 192213.0467 | und
Instalación y puesta en servicio de Breaker tipo industrial de 3 x 30 Amp, 10 KA, incluye terminales y fijación
REFERENCIA | DETALLE | Rendimiento | Unidad | V/Unitario | Equipo | Material | Personal | Otros
| CUADRILLA DE ELECTRICISTAS (INCLUYE 65.78% PRESTACIONES) | 0.9 | und | 150000 |  |  | 135000
| HERRAMIENTA MENOR (5% M. DE O.) | 1 | pesos | 6750 |  |  |  | 6750
DIRECTO: | 141750 |  |  |  | 0 | 0 | 135000 | 6750
30% AIU: | 41918.6638
Total | 183668.6638 | und
Suministro de Gabinete metálico para medida, tipo intemperie, grado IP-55, doble puerta según diseño para incluir los elementos eléctricos, debe incluir señalización, fijación, barrajes, cableado y cumplir Retie, se debe construir para contener, medida de energía con contador electrónico medida indirecta, transformadores de corriente de 150/5 A, barrajes, analizador de redes, controles de nivel, según diseño y demás elementos electrónicos según diseño.
REFERENCIA | DETALLE | Rendimiento | Unidad | V/Unitario | Equipo | Material | Personal | Otros
GABMET2 | GABINETE METALICO PARA CONTROL SEGÚN DISEÑO 2 | 1 | m | 2500000 |  | 2500000
ELEFIJ | ELEMENTOS DE FIJACION | 1 | m | 85000 |  | 85000
SEPEL | SEÑALIZACION DE PELIGRO | 2 | und | 35000 |  | 70000
| TRANSPORTE - UN VIAJE INCLUYE SEGUROS | 0.6 | pesos | 750000 |  |  |  | 450000
DIRECTO: | 3105000 |  |  | 3370000 | 0 | 2655000 | 0 | 450000
30% AIU: | 918218.3503
Total | 4023218.3503 | und
Instalación y puesta en servicio de Gabinete metálico para medida, tipo intemperie, grado IP-55, doble puerta según diseño para incluir los elementos eléctricos, debe incluir señalización, fijación, barrajes, cableado y cumplir Retie, se debe construir para contener, medida de energía con contador electrónico medida indirecta, transformadores de corriente de 150/5 A, barrajes, analizador de redes, controles de nivel, según diseño y demás elementos electrónicos según diseño.
REFERENCIA | DETALLE | Rendimiento | Unidad | V/Unitario | Equipo | Material | Personal | Otros
| CUADRILLA DE ELECTRICISTAS (INCLUYE 65.78% PRESTACIONES) | 3 | und | 150000 |  |  | 450000
| HERRAMIENTA MENOR (5% M. DE O.) | 1 | pesos | 22500 |  |  |  | 22500
DIRECTO: | 472500 |  |  | 172500 | 0 | 0 | 450000 | 22500
30% AIU: | 139728.8794
Total | 612228.8794 | und
Suministro de Gabinete metálico para control y medida, tipo intemperie, grado IP-55, doble puerta según diseño para incluir los elementos eléctricos, debe incluir señalización, fijación, barrajes, cableado y cumplir Retie, se debe construir para contener, dos variadores, para motores de 200-250Hp, a 440 voltios, con sus respectivas protecciones, corrección del factor de potencia, control, analizador de redes, medida de energía con contador electrónico medida indirecta, transformadores de corriente de 400/5 A, barrajes, analizador de redes, controles de nivel, según diseño y demás elementos electrónicos según diseño.
REFERENCIA | DETALLE | Rendimiento | Unidad | V/Unitario | Equipo | Material | Personal | Otros
GABMET2 | GABINETE METALICO PARA CONTROL SEGÚN DISEÑO 2 | 1 | m | 2500000 |  | 2500000
ELEFIJ | ELEMENTOS DE FIJACION | 1 | m | 85000 |  | 85000
SEPEL | SEÑALIZACION DE PELIGRO | 2 | und | 35000 |  | 70000
| TRANSPORTE - UN VIAJE INCLUYE SEGUROS | 0.6 | pesos | 750000 |  |  |  | 450000
DIRECTO: | 3105000 |  |  | 3370000 | 0 | 2655000 | 0 | 450000
30% AIU: | 918218.3503
Total | 4023218.3503 | und
Instalación y puesta en servicio de Gabinete metálico para control y medida, tipo intemperie, grado IP-55, doble puerta según diseño para incluir los elementos eléctricos, debe incluir señalización, fijación, barrajes, cableado y cumplir Retie, se debe construir para contener, dos variadores, para motores de 200-250Hp, a 440 voltios, con sus respectivas protecciones, corrección del factor de potencia, control, analizador de redes, medida de energía con contador electrónico medida indirecta, transformadores de corriente de 400/5 A, barrajes, analizador de redes, controles de nivel, según diseño y demás elementos electrónicos según diseño.
REFERENCIA | DETALLE | Rendimiento | Unidad | V/Unitario | Equipo | Material | Personal | Otros
| CUADRILLA DE ELECTRICISTAS (INCLUYE 65.78% PRESTACIONES) | 3 | und | 150000 |  |  | 450000
| HERRAMIENTA MENOR (5% M. DE O.) | 1 | pesos | 22500 |  |  |  | 22500
DIRECTO: | 472500 |  |  | 172500 | 0 | 0 | 450000 | 22500
30% AIU: | 139728.8794
Total | 612228.8794 | und
Suministro de Gabinete metálico para control y medida, tipo intemperie, grado IP-55, doble puerta según diseño para incluir los elementos eléctricos, debe incluir señalización, fijación, barrajes, cableado y cumplir Retie, se debe construir para contener, tres variadores, para motores de 70-75 Hp, a 440 voltios, con sus respectivas protecciones, corrección del factor de potencia, control, analizador de redes, medida de energía con contador electrónico medida indirecta, transformadores de corriente de 200/5 A, barrajes, analizador de redes, controles de nivel, según diseño y demás elementos electrónicos según diseño.
REFERENCIA | DETALLE | Rendimiento | Unidad | V/Unitario | Equipo | Material | Personal | Otros
GABMET2 | GABINETE METALICO PARA CONTROL SEGÚN DISEÑO 2 | 1 | m | 2500000 |  | 2500000
ELEFIJ | ELEMENTOS DE FIJACION | 1 | m | 85000 |  | 85000
SEPEL | SEÑALIZACION DE PELIGRO | 1 | und | 35000 |  | 35000
| TRANSPORTE - UN VIAJE INCLUYE SEGUROS | 0.6 | pesos | 750000 |  |  |  | 450000
DIRECTO: | 3070000 |  |  | 3370000 | 0 | 2620000 | 0 | 450000
30% AIU: | 907868.0629
Total | 3977868.0629 | und
Instalación y puesta en servicio de Gabinete metálico para control y medida, tipo intemperie, grado IP-55, doble puerta según diseño para incluir los elementos eléctricos, debe incluir señalización, fijación, barrajes, cableado y cumplir Retie, se debe construir para contener, tres variadores, para motores de 70-75 Hp, a 440 voltios, con sus respectivas protecciones, corrección del factor de potencia, control, analizador de redes, medida de energía con contador electrónico medida indirecta, transformadores de corriente de 200/5 A, barrajes, analizador de redes, controles de nivel, según diseño y demás elementos electrónicos según diseño.
REFERENCIA | DETALLE | Rendimiento | Unidad | V/Unitario | Equipo | Material | Personal | Otros
| CUADRILLA DE ELECTRICISTAS (INCLUYE 65.78% PRESTACIONES) | 1 | und | 150000 |  |  | 150000
| HERRAMIENTA MENOR (5% M. DE O.) | 1 | pesos | 7500 |  |  |  | 7500
DIRECTO: | 157500 |  |  | 157500 | 0 | 0 | 150000 | 7500
30% AIU: | 46576.2931
Total | 204076.2931 | und
Suministro de Gabinete metálico para control y distribución, llamaremos Gabinite Principal, tipo intemperie, grado IP-55, doble puerta según diseño para incluir los elementos eléctricos, debe incluir señalización, fijación, barrajes, cableado y cumplir Retie, se debe construir para contener, tres variadores, tres motores de 10- 15 HP, a 220 voltios, corrección del factor de potencia, control, analizador de redes, breakers para los 3 sistemas de bombeo, como son barcaza, galerias de filtros y agua tratada, barrajes, analizador de redes, controles de nivel, y demás elementos electrónicos según diseño. Este gabinete contiene los controles remotos, de la barcaza y de la galeria de filtros.
REFERENCIA | DETALLE | Rendimiento | Unidad | V/Unitario | Equipo | Material | Personal | Otros
GABPPAL | GABINETE METALICO PARA CONTROL SEGÚN DISEÑO 3 | 1 | m | 2850000 |  | 2850000
ELEFIJ | ELEMENTOS DE FIJACION | 1 | m | 85000 |  | 85000
SEPEL | SEÑALIZACION DE PELIGRO | 2 | und | 35000 |  | 70000
| TRANSPORTE - UN VIAJE INCLUYE SEGUROS | 0.6 | pesos | 750000 |  |  |  | 450000
DIRECTO: | 3455000 |  |  | 3720000 | 0 | 3005000 | 0 | 450000
30% AIU: | 1021721.2239
Total | 4476721.2239 | und
Instalación y puesta en servicio de Gabinete metálico para control y distribución, llamaremos Gabinite Principal, tipo intemperie, grado IP-55, doble puerta según diseño para incluir los elementos eléctricos, debe incluir señalización, fijación, barrajes, cableado y cumplir Retie, se debe construir para contener, tres variadores, tres motores de 10- 15 HP, a 220 voltios, corrección del factor de potencia, control, analizador de redes, breakers para los 3 sistemas de bombeo, como son barcaza, galerias de filtros y agua tratada, barrajes, analizador de redes, controles de nivel, y demás elementos electrónicos según diseño. Este gabinete contiene los controles remotos, de la barcaza y de la galeria de filtros.
REFERENCIA | DETALLE | Rendimiento | Unidad | V/Unitario | Equipo | Material | Personal | Otros
| CUADRILLA DE ELECTRICISTAS (INCLUYE 65.78% PRESTACIONES) | 1.5 | und | 150000 |  |  | 225000
| HERRAMIENTA MENOR (5% M. DE O.) | 1 | pesos | 11250 |  |  |  | 11250
DIRECTO: | 236250 |  |  | 161250 | 0 | 0 | 225000 | 11250
30% AIU: | 69864.4397
Total | 306114.4397 | und
Suministro de sistema de control de plc marca siemens s7-1200 con cpu 1212c compacta, ac/ dc/ rele, i/o: 8 di 24v dc; 6 do rele 0, 5a; ai 0 - 10vdc ó 0 - 20ma, alimentación: 85 - 264 v ac @ 47 - 63 hz, memoria de programa / datos 25 kb simatic ktp400 basic mono pn display 3,8”. (incluye: tablero de instalación con sus respectivos accesorios de operación)
REFERENCIA | DETALLE | Rendimiento | Unidad | V/Unitario | Equipo | Material | Personal | Otros
SISTCONT | Suministro, instalación y puesta en funcionamiento de SISTEMA DE CONTROL DE PLC MARCA SIEMENS S7-1200 | 1 | und | 1890000 |  | 1890000
| TRANSFORMADORES DE CORRIENTE TIPO VENTANA DE 500/5 Amp | 3 | und | 65000 |  | 195000
| CABLEADO DE CONTROL | 1 | und | 176000 |  | 176000
| TRANSPORTE - UN VIAJE INCLUYE SEGUROS | 0.05 | pesos | 750000 |  |  |  | 37500
25% AIU: | 2298500 |  |  |  | 0 | 2261000 | 0 | 37500
30% AIU: | 679718.1572
Total | 2978218.1572 | und
Instalación y puesta en servicio de sistema de control de plc marca siemens s7-1200 con cpu 1212c compacta, ac/ dc/ rele, i/o: 8 di 24v dc; 6 do rele 0, 5a; ai 0 - 10vdc ó 0 - 20ma, alimentación: 85 - 264 v ac @ 47 - 63 hz, memoria de programa / datos 25 kb simatic ktp400 basic mono pn display 3,8”. (incluye: tablero de instalación con sus respectivos accesorios de operación)
REFERENCIA | DETALLE | Rendimiento | Unidad | V/Unitario | Equipo | Material | Personal | Otros
| CUADRILLA DE ELECTRICISTAS (INCLUYE 65.78% PRESTACIONES) | 6 | und | 150000 |  |  | 900000
| HERRAMIENTA MENOR (5% M. DE O.) | 1 | pesos | 45000 |  |  |  | 45000
DIRECTO: | 945000 |  |  |  | 0 | 0 | 900000 | 45000
30% AIU: | 279457.7588
Total | 1224457.7588 | und
Suministro de transmisor de nivel 355-510a-10b - echotel ultrasonico con salida de 4-20 ma con transductor en polipropileno, conexión en npt de 2" para un alcance de 0,3 a 6m marca magnetrol
REFERENCIA | DETALLE | Rendimiento | Unidad | V/Unitario | Equipo | Material | Personal | Otros
ULTRASON | Suministro, transporte e instalación de :TRANSMISOR DE NIVEL 355-510A-10B - ECHOTEL ULTRASONICO CON SALIDA DE 4-20 mA CON TRANSDUCTOR EN POLIPROPILENO, CONEXIÓN EN NPT DE 2" PARA UN ALCANCE DE 0,3 A 6m MARCA MAGNETROL | 1 | und | 3300000 |  | 3300000
| CABLEADO DE CONTROL | 1 | und | 176000 |  | 176000
| TRANSPORTE - UN VIAJE INCLUYE SEGUROS | 0.05 | pesos | 750000 |  |  |  | 37500
DIRECTO: | 3513500 |  |  |  | 0 | 3476000 | 0 | 37500
30% AIU: | 1039020.9899
Total | 4552520.9899 | und
Instalación y puesta en servicio de transmisor de nivel 355-510a-10b - echotel ultrasonico con salida de 4-20 ma con transductor en polipropileno, conexión en npt de 2" para un alcance de 0,3 a 6m marca magnetrol
REFERENCIA | DETALLE | Rendimiento | Unidad | V/Unitario | Equipo | Material | Personal | Otros
| CUADRILLA DE ELECTRICISTAS (INCLUYE 65.78% PRESTACIONES) | 6 | und | 150000 |  |  | 900000
| HERRAMIENTA MENOR (5% M. DE O.) | 1 | pesos | 45000 |  |  |  | 45000
DIRECTO: | 945000 |  |  |  | 0 | 0 | 900000 | 45000
30% AIU: | 279457.7588
Total | 1224457.7588 | und
Suministro de comunicación de alarma de alto nivel via gprs (mensaje de texto a celular) que incluye: cpu siemens s7-1200, compacta ac/ dc i/ o: 8 di 24v dc; 6 do relé; 2 ai 0 - 10v dc o 0 - 20ma, alimentación: 85 - 264 v ac, memoria de programa/ datos 25 kb; módulo de comunicación, rs232, 9 pol. sub d (hembra); módulo módem gprs para la transmisión de datos desde y hacia un s7-200, basada en ip a través de redes gsm, establecimiento automático de llamadas vía gprs,gsm,csd,sms; antena de banda cúadruple, omnidireccional con cable de 5 m; cableado eléctrico y programación.
REFERENCIA | DETALLE | Rendimiento | Unidad | V/Unitario | Equipo | Material | Personal | Otros
GPRS | COMUNICACIÓN DE ALARMA DE ALTO NIVEL VIA GPRS (MENSAJE DE TEXTO A CELULAR) QUE INCLUYE: CPU SIEMENS S7-1200, | 1 | und | 3550000 |  | 3550000
| CABLEADO DE CONTROL | 1 | und | 176000 |  | 176000
| TRANSPORTE - UN VIAJE INCLUYE SEGUROS | 0.05 | pesos | 750000 |  |  |  | 37500
DIRECTO: | 3763500 |  |  |  | 0 | 3726000 | 0 | 37500
30% AIU: | 1112951.614
Total | 4876451.614 | und
Instalación y puesta en servicio de comunicación de alarma de alto nivel via gprs (mensaje de texto a celular) que incluye: cpu siemens s7-1200, compacta ac/ dc i/ o: 8 di 24v dc; 6 do relé; 2 ai 0 - 10v dc o 0 - 20ma, alimentación: 85 - 264 v ac, memoria de programa/ datos 25 kb; módulo de comunicación, rs232, 9 pol. sub d (hembra); módulo módem gprs para la transmisión de datos desde y hacia un s7-200, basada en ip a través de redes gsm, establecimiento automático de llamadas vía gprs,gsm,csd,sms; antena de banda cúadruple, omnidireccional con cable de 5 m; cableado eléctrico y programación.
REFERENCIA | DETALLE | Rendimiento | Unidad | V/Unitario | Equipo | Material | Personal | Otros
| CUADRILLA DE ELECTRICISTAS (INCLUYE 65.78% PRESTACIONES) | 2 | und | 150000 |  |  | 300000
| HERRAMIENTA MENOR (5% M. DE O.) | 1 | pesos | 15000 |  |  |  | 15000
DIRECTO: | 315000 |  |  |  | 0 | 0 | 300000 | 15000
30% AIU: | 93152.5863
Total | 408152.5863 | und
Suministro de Tablero de breaker de 24 circuitos trifásico con tapa, incluye 24 breakers monofásicos de 20 amp, para instalar en gabinete de control
REFERENCIA | DETALLE | Rendimiento | Unidad | V/Unitario | Equipo | Material | Personal | Otros
TAB24-3 | TABLERO DE BREAKERS DE 24 CIRCUITOS 220V TRIFASICO CON TAPA | 1 | und | 202276.2 |  | 202276.2
ACOLA | BREAKERS DE 20 AMP MONOFAFICO DE ENCHUFAR | 12 | und | 9026.15 |  | 108313.8
VIAJE | TRANSPORTE - UN VIAJE INCLUYE SEGUROS | 0.0028571 | pesos | 750000 |  |  |  | 2142.8571
DIRECTO: | 312732.8571 |  |  |  | 0 | 310590 |  | 2142.8571
30% AIU: | 92482.1411
Total | 405214.9983 | und
Instalación y puesta en servicio de Tablero de breaker de 24 circuitos trifásico con tapa, incluye 24 breakers monofásicos de 20 amp, para instalar en gabinete de control
REFERENCIA | DETALLE | Rendimiento | Unidad | V/Unitario | Equipo | Material | Personal | Otros
OFICI | OFICIAL (INCLUYE 65.78% PRESTACIONES) | 4 | día | 56105.478 |  |  | 224421.912
AYUDA | AYUD. ENTENDIDO (INCLUYE 65.78% PRESTACIONES) | 1 | día | 42079.1085 |  |  | 42079.1085
HERRA | HERRAMIENTA MENOR (5% M. DE O.) | 1 | pesos | 13325.051 |  |  |  | 7334.0494
DIRECTO: | 273835.0699 |  |  |  | 0 |  | 266501.0205 | 7334.0494
30% AIU: | 80979.1904
Total | 354814.2603 | und
Suministro de Lámpara para alumbrado exterior, completa de 250w MH, incluye brazo
REFERENCIA | DETALLE | Rendimiento | Unidad | V/Unitario | Equipo | Material | Personal | Otros
LAMP-250 | LAMPARA MH DE 250 W COMPLETA INCLUYE BRAZO | 1 | und | 50277.5 |  | 50277.5
VIAJE | TRANSPORTE - UN VIAJE INCLUYE SEGUROS | 0.0022857 | pesos | 750000 |  |  |  | 1714.2857
DIRECTO: | 51991.7857 |  |  |  | 0 | 50277.5 | 0 | 1714.2857
30% AIU: | 15375.1406
Total | 67366.9264 | und
Instalación de Lámpara para alumbrado exterior, completa de 250w MH, incluye brazo
REFERENCIA | DETALLE | Rendimiento | Unidad | V/Unitario | Equipo | Material | Personal | Otros
OFICI | OFICIAL (INCLUYE 65.78% PRESTACIONES) | 0.5 | día | 56105.478 |  |  | 28052.739
AYUDA | AYUD. ENTENDIDO (INCLUYE 65.78% PRESTACIONES) | 0.5 | día | 42079.1085 |  |  | 21039.5543
HERRA | HERRAMIENTA MENOR (5% M. DE O.) | 1 | pesos | 2454.6147 |  |  |  | 2454.6147
DIRECTO: | 51546.9079 |  |  |  | 0 |  | 49092.2933 | 2454.6147
30% AIU: | 15243.5803
Total | 66790.4882 | und
Suministro de Bajante para lámpara de alumbrado exterior en poste
REFERENCIA | DETALLE | Rendimiento | Unidad | V/Unitario | Equipo | Material | Personal | Otros
TUBEMT3/4 | TUBERIA EMT DE 3/4" | 2 | m | 8527.16 |  | 17054.32
UNIEMT3/4 | UNION EMT DE 3/4" | 1 | und | 522 |  | 522
| CINTA BANDIT DE 5/8" | 9 | m | 1300 |  | 11700
| HEBILLA PARA CINTA BANDIT DE 5/8" | 3 | m | 870 |  | 2610
ENTRCAJ3/4 | ENTRADA A CAJA DE 3/4" | 1 | m | 568.4 |  | 568.4
CUR-3/4 | CURVA PVC CONDUIT DE 3/4" | 1 | m | 625 |  | 625
VIAJE | TRANSPORTE - UN VIAJE INCLUYE SEGUROS | 0.001 | pesos | 750000 |  |  |  | 750
DIRECTO: | 33204.72 |  |  |  | 0 | 32454.72 | 0 | 750
30% AIU: | 9819.3827
Total | 43024.1027 | und
Instalación de Bajante para lámpara de alumbrado exterior en poste
REFERENCIA | DETALLE | Rendimiento | Unidad | V/Unitario | Equipo | Material | Personal | Otros
CUAD | CUADRILLA DE LINIEROS (INCLUYE 65.78% PRESTACIONES) | 0.08 | día | 150000 |  |  | 12000
HERRA | HERRAMIENTA MENOR (5% M. DE O.) | 1 | pesos | 600 |  |  |  | 600
DIRECTO: | 12600 |  |  |  | 0 |  | 12000 | 600
30% AIU: | 3726.1035
Total | 16326.1035 | und
Suministro de Caja 0.3m x 0.3m con herraje y concreto.
REFERENCIA | DETALLE | Rendimiento | Unidad | V/Unitario | Equipo | Material | Personal | Otros
ACOLA | CAJA 0.3mx0.3m CON HERRAJE VACIADA | 1 | und | 80000 |  | 80000
VIAJE | TRANSPORTE - UN VIAJE INCLUYE SEGUROS | 0.014286 | pesos | 750000 |  |  |  | 10714.2857
DIRECTO: | 106115.7895 |  |  |  | 0 | 80000 | 14668.0988 | 11447.6907
30% AIU: | 31380.8261
Total | 129461 | und
Instalación y puesta en servicio de Caja 0.3m x 0.3m con herraje y concreto.
REFERENCIA | DETALLE | Rendimiento | Unidad | V/Unitario | Equipo | Material | Personal | Otros
OFICI | OFICIAL (INCLUYE 65.78% PRESTACIONES) | 0.14939 | día | 56105.478 |  |  | 8381.7708
AYUDA | AYUD. ENTENDIDO (INCLUYE 65.78% PRESTACIONES) | 0.14939 | día | 42079.1085 |  |  | 6286.3281
HERRA | HERRAMIENTA MENOR (5% M. DE O.) | 1 | pesos | 733.4049 |  |  |  | 733.4049
DIRECTO: | 26115.7895 |  |  |  | 0 |  | 14668.0988 | 11447.6907
30% AIU: | 7723.0265
Total | 129461 | und
Suministro de Acometidas para lámparas de alumbrado exterior, en tubería PVC Conduit de 1" y 2 No. 10 + 1No. 12 THHN, según diseño
REFERENCIA | DETALLE | Rendimiento | Unidad | V/Unitario | Equipo | Material | Personal | Otros
ACOLA | ACOMETIDA PARA LAMPARA COMPLETA 2N0.10 + 1No. 12 THHN | 1 | m | 15000 |  | 15000
VIAJE | TRANSPORTE - UN VIAJE INCLUYE SEGUROS | 0.001 | pesos | 750000 |  |  |  | 750
DIRECTO: | 15750 |  |  |  | 0 | 15000 | 0 | 750
30% AIU: | 4657.6293
Total | 7614 | m
Instalación de Acometidas para lámparas de alumbrado exterior, en tubería PVC Conduit de 1" y 2 No. 10 + 1No. 12 THHN, según diseño
REFERENCIA | DETALLE | Rendimiento | Unidad | V/Unitario | Equipo | Material | Personal | Otros
OFICI | OFICIAL (INCLUYE 65.78% PRESTACIONES) | 0.05 | día | 56105.478 |  |  | 2805.2739
AYUDA | AYUD. ENTENDIDO (INCLUYE 65.78% PRESTACIONES) | 0.05 | día | 42079.1085 |  |  | 2103.9554
HERRA | HERRAMIENTA MENOR (5% M. DE O.) | 1 | pesos | 245.4615 |  |  |  | 245.4615
DIRECTO: | 5154.6908 |  |  |  | 0 |  | 4909.2293 | 245.4615
30% AIU: | 1524.358
Total | 7614 | m
Suministro de lámpara de emergencia de 150w, 110v, completa, incluye salida eléctrica
REFERENCIA | DETALLE | Rendimiento | Unidad | V/Unitario | Equipo | Material | Personal | Otros
| S.T.I. lámpara de emergencia de 150w, 110v, completa, incluye salida eléctrica | 1 | und | 64344.49 |  | 64344.49
VIAJE | TRANSPORTE - UN VIAJE INCLUYE SEGUROS | 0.0022857 | pesos | 750000 |  |  |  | 1714.2857
DIRECTO: | 66058.7757 |  |  |  | 0 | 64344.49 | 0 | 1714.2857
30% AIU: | 19535.066
Total | 85593.8418 | m
Instalación de lámpara de emergencia de 150w, 110v, completa, incluye salida eléctrica
REFERENCIA | DETALLE | Rendimiento | Unidad | V/Unitario | Equipo | Material | Personal | Otros
| CUADRILLA DE ELECTRICISTAS (INCLUYE 65.78% PRESTACIONES) | 1 | und | 150000 |  |  | 150000
HERRA | HERRAMIENTA MENOR (5% M. DE O.) | 1 | pesos | 440.043 |  |  |  | 440.043
DIRECTO: | 150440.043 |  |  |  | 0 | 0 | 150000 | 440.043
30% AIU: | 44488.505
Total | 194928.548 | m
Suministro de toma doble con polo a tierra GFCI, en tubería pvc conduit, en cajas pvc, alambre 3No. 12 THHN, aislamiento y cumpliendo RETIE
REFERENCIA | DETALLE | Rendimiento | Unidad | V/Unitario | Equipo | Material | Personal | Otros
TOM120 | Toma doble con polo a tierra en caja pvc | 1 | und | 6844 |  | 6844
ALAM-12 | ALAMBRE DE Cu No. 12 THW, 600 VOL | 18 | und | 736.6 |  | 13258.8
TUB-1/2 | TUBERIA PVC CONDUIT DE 1/2" | 6 | und | 631.8133 |  | 3790.88
CAJA4X4 | CAJA 4"X4" PVC CONDUIT | 1 | und | 371.2 |  | 371.2
CUR-1/2 | CURVA PVC CONDUIT DE 1/2" | 2 | und | 174 |  | 348
VIAJE | TRANSPORTE - UN VIAJE INCLUYE SEGUROS | 0.001 | pesos | 750000 |  |  |  | 750
DIRECTO: | 25362.88 |  |  |  | 0 | 24612.88 | 0 | 750
30% AIU: | 7500.3742
Total | 32863.2542 | und
Instalación y puesta en servicio de toma doble con polo a tierra GFCI, en tubería pvc conduit, en cajas pvc, alambre 3No. 12 THHN, aislamiento y cumpliendo RETIE
REFERENCIA | DETALLE | Rendimiento | Unidad | V/Unitario | Equipo | Material | Personal | Otros
OFICI | OFICIAL (INCLUYE 65.78% PRESTACIONES) | 0.25 | día | 56105.478 |  |  | 14026.3695
AYUDA | AYUD. ENTENDIDO (INCLUYE 65.78% PRESTACIONES) | 0.25 | día | 42079.1085 |  |  | 10519.7771
HERRA | HERRAMIENTA MENOR (5% M. DE O.) | 1 | pesos | 1227.3073 |  |  |  | 1227.3073
DIRECTO: | 25773.454 |  |  |  | 0 | 0 | 24546.1466 | 1227.3073
30% AIU: | 7621.7901
Total | 33395.2441 | und
Suministro de salida para toma doble con polo a tierra, en alambre 3 # 12 THHN por tubería PVC de 1/2" incluye accesorios, fijación y todos los elementos necesarios para su correcto funcionamiento.
REFERENCIA | DETALLE | Rendimiento | Unidad | V/Unitario | Equipo | Material | Personal | Otros
TOMGGCI | Toma doble GFCI, 15Amp,125V con LED indicador, incluye tapa irrompible, color blanco, UL498, NEMA 5-15R | 1 | und | 25000 |  | 25000
ALAM-12 | ALAMBRE DE Cu No. 12 THW, 600 VOL | 18 | und | 736.6 |  | 13258.8
TUB-1/2 | TUBERIA PVC CONDUIT DE 1/2" | 6 | und | 631.8133 |  | 3790.88
CAJA4X4 | CAJA 4"X4" PVC CONDUIT | 1 | und | 371.2 |  | 371.2
CUR-1/2 | CURVA PVC CONDUIT DE 1/2" | 2 | und | 174 |  | 348
VIAJE | TRANSPORTE - UN VIAJE INCLUYE SEGUROS | 0.001 | pesos | 750000 |  |  |  | 750
DIRECTO: | 43518.88 |  |  |  | 0 | 42768.88 | 0 | 750
30% AIU: | 12869.5118
Total | 56388.3918 | und
Instalación salida para toma doble con polo a tierra, en alambre 3 # 12 THHN por tubería PVC de 1/2" incluye accesorios, fijación y todos los elementos necesarios para su correcto funcionamiento.
REFERENCIA | DETALLE | Rendimiento | Unidad | V/Unitario | Equipo | Material | Personal | Otros
OFICI | OFICIAL (INCLUYE 65.78% PRESTACIONES) | 0.25 | día | 56105.478 |  |  | 14026.3695
AYUDA | AYUD. ENTENDIDO (INCLUYE 65.78% PRESTACIONES) | 0.25 | día | 42079.1085 |  |  | 10519.7771
HERRA | HERRAMIENTA MENOR (5% M. DE O.) | 1 | pesos | 1227.3073 |  |  |  | 1227.3073
DIRECTO: | 25773.454 |  |  |  | 0 | 0 | 24546.1466 | 1227.3073
30% AIU: | 7621.7901
Total | 33395.2441 | und
Suministro de salida toma pata trabada a 220 V, en alambre 3 # 12 THHN por tubería PVC de 1/2" incluye accesorios, fijación y todos los elementos necesarios para su correcto funcionamiento.
REFERENCIA | DETALLE | Rendimiento | Unidad | V/Unitario | Equipo | Material | Personal | Otros
TOM220 | TOMA PATA TRAVADA A 220V EN CAJA | 1 | und | 7192 |  | 7192
ALAM-12 | ALAMBRE DE Cu No. 12 THW, 600 VOL | 18 | und | 736.6 |  | 13258.8
TUB-1/2 | TUBERIA PVC CONDUIT DE 1/2" | 6 | und | 631.8133 |  | 3790.88
CAJA4X4 | CAJA 4"X4" PVC CONDUIT | 1 | und | 371.2 |  | 371.2
CUR-1/2 | CURVA PVC CONDUIT DE 1/2" | 2 | und | 174 |  | 348
OFICI | OFICIAL (INCLUYE 65.78% PRESTACIONES) | 0.25 | día | 56105.478 |  |  | 14026.3695
AYUDA | AYUD. ENTENDIDO (INCLUYE 65.78% PRESTACIONES) | 0.25 | día | 42079.1085 |  |  | 10519.7771
VIAJE | TRANSPORTE - UN VIAJE INCLUYE SEGUROS | 0.001 | pesos | 750000 |  |  |  | 750
HERRA | HERRAMIENTA MENOR (5% M. DE O.) | 1 | pesos | 1227.3073 |  |  |  | 1227.3073
DIRECTO: | 51484.334 |  |  |  | 0 | 24960.88 | 24546.1466 | 1977.3073
30% AIU: | 15225.0757
Total | 66709.4097 | und
Instalación de salida para toma pata trabada a 220 V, en alambre 3 # 12 THHN por tubería PVC de 1/2" incluye accesorios, fijación y todos los elementos necesarios para su correcto funcionamiento.
REFERENCIA | DETALLE | Rendimiento | Unidad | V/Unitario | Equipo | Material | Personal | Otros
OFICI | OFICIAL (INCLUYE 65.78% PRESTACIONES) | 0.25 | día | 56105.478 |  |  | 14026.3695
AYUDA | AYUD. ENTENDIDO (INCLUYE 65.78% PRESTACIONES) | 0.25 | día | 42079.1085 |  |  | 10519.7771
HERRA | HERRAMIENTA MENOR (5% M. DE O.) | 1 | pesos | 1227.3073 |  |  |  | 1227.3073
DIRECTO: | 25773.454 |  |  |  | 0 | 0 | 24546.1466 | 1227.3073
30% AIU: | 7621.7901
Total | 33395.2441 | und
Suministro de salida para iluminación en alambre 3 # 12 THHN por tubería PVC de 1/2" incluye accesorios, fijación y todos los elementos necesarios para su correcto funcionamiento. NO INCLUYE LUMINARIAS.
REFERENCIA | DETALLE | Rendimiento | Unidad | V/Unitario | Equipo | Material | Personal | Otros
PLAFON | PLAFON DE LOZA RETIE | 1 | und | 2198.2 |  | 2198.2
ALAM-12 | ALAMBRE DE Cu No. 12 THW, 600 VOL | 18 | und | 736.6 |  | 13258.8
TUB-1/2 | TUBERIA PVC CONDUIT DE 1/2" | 6 | und | 631.8133 |  | 3790.88
CAJA4X4 | CAJA 4"X4" PVC CONDUIT | 1 | und | 371.2 |  | 371.2
CUR-1/2 | CURVA PVC CONDUIT DE 1/2" | 2 | und | 174 |  | 348
VIAJE | TRANSPORTE - UN VIAJE INCLUYE SEGUROS | 0.001 | pesos | 750000 |  |  |  | 750
DIRECTO: | 20717.08 |  |  |  | 0 | 19967.08 | 0 | 750
30% AIU: | 6126.5066
Total | 26843.5866 | und
Instalación salida para iluminación en alambre 3 # 12 THHN por tubería PVC de 1/2" incluye accesorios, fijación y todos los elementos necesarios para su correcto funcionamiento. NO INCLUYE LUMINARIAS.
REFERENCIA | DETALLE | Rendimiento | Unidad | V/Unitario | Equipo | Material | Personal | Otros
OFICI | OFICIAL (INCLUYE 65.78% PRESTACIONES) | 0.25 | día | 56105.478 |  |  | 14026.3695
AYUDA | AYUD. ENTENDIDO (INCLUYE 65.78% PRESTACIONES) | 0.25 | día | 42079.1085 |  |  | 10519.7771
HERRA | HERRAMIENTA MENOR (5% M. DE O.) | 1 | pesos | 1227.3073 |  |  |  | 1227.3073
DIRECTO: | 25773.454 |  |  |  | 0 | 0 | 24546.1466 | 1227.3073
30% AIU: | 7621.7901
Total | 33395.2441 | und
Suministro de salida de suiche sencillo o doble, en alambre 3 # 12 THHN por tubería PVC de 1/2" incluye accesorios, fijación y todos los elementos necesarios para su correcto funcionamiento.
REFERENCIA | DETALLE | Rendimiento | Unidad | V/Unitario | Equipo | Material | Personal | Otros
SUICHEIL | SUICHE SENCILLO O DOBLE PARA ILUMINACIÓN | 1 | und | 5800 |  | 5800
ALAM-12 | ALAMBRE DE Cu No. 12 THW, 600 VOL | 18 | und | 736.6 |  | 13258.8
TUB-1/2 | TUBERIA PVC CONDUIT DE 1/2" | 6 | und | 631.8133 |  | 3790.88
CAJA4X4 | CAJA 4"X4" PVC CONDUIT | 1 | und | 371.2 |  | 371.2
CUR-1/2 | CURVA PVC CONDUIT DE 1/2" | 2 | und | 174 |  | 348
VIAJE | TRANSPORTE - UN VIAJE INCLUYE SEGUROS | 0.001 | pesos | 750000 |  |  |  | 750
DIRECTO: | 24318.88 |  |  |  | 0 | 23568.88 | 0 | 750
30% AIU: | 7191.6399
Total | 31510.5199 | und
Instalación para salida de suiche sencillo o doble, en alambre 3 # 12 THHN por tubería PVC de 1/2" incluye accesorios, fijación y todos los elementos necesarios para su correcto funcionamiento.
REFERENCIA | DETALLE | Rendimiento | Unidad | V/Unitario | Equipo | Material | Personal | Otros
OFICI | OFICIAL (INCLUYE 65.78% PRESTACIONES) | 0.25 | día | 56105.478 |  |  | 14026.3695
AYUDA | AYUD. ENTENDIDO (INCLUYE 65.78% PRESTACIONES) | 0.25 | día | 42079.1085 |  |  | 10519.7771
HERRA | HERRAMIENTA MENOR (5% M. DE O.) | 1 | pesos | 1227.3073 |  |  |  | 1227.3073
DIRECTO: | 25773.454 |  |  |  | 0 | 0 | 24546.1466 | 1227.3073
30% AIU: | 7621.7901
Total | 33395.2441 | und
Suministro de salida de teléfono, en alambre neopren, por tubería PVC de 3/4"¨ incluye accesorios, fijación y todos los elementos necesarios para su correcto funcionamiento.
REFERENCIA | DETALLE | Rendimiento | Unidad | V/Unitario | Equipo | Material | Personal | Otros
TOMATEL | TOMA TELEFONICO AMERICANO | 1 | und | 2922.64 |  | 2922.64
CABNEO | CABLE TELEFONICO EN NEOPREN | 15 | und | 1000 |  | 15000
TUB-3/4 | TUBERIA PVC CONDUIT DE 3/4" | 6 | und | 1200 |  | 7200
CAJA4X4 | CAJA 4"X4" PVC CONDUIT | 1 | und | 371.2 |  | 371.2
CUR-1/2 | CURVA PVC CONDUIT DE 1/2" | 2 | und | 174 |  | 348
VIAJE | TRANSPORTE - UN VIAJE INCLUYE SEGUROS | 0.001 | pesos | 750000 |  |  |  | 750
DIRECTO: | 26591.84 |  |  |  | 0 | 25841.84 | 0 | 750
30% AIU: | 7863.8053
Total | 34455.6453 | und
Instalación para salida de teléfono, en alambre neopren, por tubería PVC de 3/4"¨ incluye accesorios, fijación y todos los elementos necesarios para su correcto funcionamiento.
REFERENCIA | DETALLE | Rendimiento | Unidad | V/Unitario | Equipo | Material | Personal | Otros
OFICI | OFICIAL (INCLUYE 65.78% PRESTACIONES) | 0.25 | día | 56105.478 |  |  | 14026.3695
AYUDA | AYUD. ENTENDIDO (INCLUYE 65.78% PRESTACIONES) | 0.25 | día | 42079.1085 |  |  | 10519.7771
HERRA | HERRAMIENTA MENOR (5% M. DE O.) | 1 | pesos | 1227.3073 |  |  |  | 1227.3073
DIRECTO: | 25773.454 |  |  |  | 0 | 0 | 24546.1466 | 1227.3073
30% AIU: | 7621.7901
Total | 33395.2441 | und
Suministro de Pararrayos Franklin, para descargas atmosfericas, punta acerada, con cable de descarga, varillas Cooper Weld, en triangulo, soldadura exotermica y elementos de fijación
REFERENCIA | DETALLE | Rendimiento | Unidad | V/Unitario | Equipo | Material | Personal | Otros
PARFRAN | PARARRAYOS FRANKLIN PARA DESCARGAS ATMOSFERICAS PUNTA DE ACERO | 1 | und | 74404.75 |  | 74404.75
VAR-5/8 | VARILLA COOPER WELD DE 5/8" X 2,4 m EPM | 3 | und | 114597 |  | 343791
TUBEMT3/4 | TUBERIA EMT DE 3/4" | 20 | und | 8527.16 |  | 170543.2
SOLDEXOT | SOLDADURA EXOTERMICA COMPLETA | 5 | und | 55000 |  | 275000
CAB-1 | CABLE No. 1/0 THW, AWG, 600 VOL | 20 | und | 13520 |  | 270400
ELEFIJ | ELEMENTOS DE FIJACION | 1 | und | 85000 |  | 85000
VIAJE | TRANSPORTE - UN VIAJE INCLUYE SEGUROS | 0.001 | pesos | 750000 |  |  |  | 750
DIRECTO: | 1219888.95 |  |  |  | 0 | 1219138.95 | 0 | 750
30% AIU: | 360748.6052
Total | 1580637.5552 | und
Instalación y puesta en servicio de Pararrayos Franklin, para descargas atmosfericas, punta acerada, con cable de descarga, varillas Cooper Weld, en triangulo, soldadura exotermica y elementos de fijación
REFERENCIA | DETALLE | Rendimiento | Unidad | V/Unitario | Equipo | Material | Personal | Otros
OFICI | OFICIAL (INCLUYE 65.78% PRESTACIONES) | 2 | día | 56105.478 |  |  | 112210.956
AYUDA | AYUD. ENTENDIDO (INCLUYE 65.78% PRESTACIONES) | 2 | día | 42079.1085 |  |  | 84158.217
HERRA | HERRAMIENTA MENOR (5% M. DE O.) | 1 | pesos | 9818.4587 |  |  |  | 9818.4587
DIRECTO: | 206187.6316 |  |  |  | 0 | 0 | 196369.173 | 9818.4587
30% AIU: | 60974.3211
Total | 267161.9527 | und
Certificación de toda la parte eléctrica RETIE, por un agente certificador
REFERENCIA | DETALLE | Rendimiento | Unidad | V/Unitario | Equipo | Material | Personal | Otros
CER-RETIE | CERTIFICACION DEL RETIE DE TODOS LA PARTE ELECTRICA DE INSTALACIONES MAYORES A 10kVA | 1 | pesos | 4500000 |  | 4500000
DIRECTO: | 4500000 |  |  |  | 0 | 4500000 | 0 | 0
30% AIU: | 1330751.2323
Total | 5830751.2323 | m
Diseño:
M.P. No 05202-241835
Reviso:
M.P. No 05237-21547
Interventor: | Ing. Carlos Gonzalez Morelo

## 1. BOMBEO RIO SINU PTAP ALT 2 (hidden)
COSTRUCCION Y OPTIMIZACION DEL SISTEMA DE ACUEDUCTO DEL CASCO URBANO DEL MUNICIPIO DE SAN ANTERO Y EL CORREGIMIENTO PORVENIR, DEPARTAMENTO DE CORDOBA
Municipio de San Antero - Córdoba
| CONS-074-IPE |  | Noviembre de 2017
1. COMPONENTE ELECTRICO Y MECANICO DEL SISTEMA DE BOMBEO RÍO SINÚ - PTAP TIJERETAS ALTERNATIVA 2 (tres bombas, dos funcionando en paralelo y una tercera en stand by)
ITEM | DESCRIPCIÓN | UNIDAD | CANTIDAD | VALOR UNITARIO($) | VALOR TOTAL ($)
SUMINISTRO DE ELEMENTOS ELÉCTRICOS
PARTE ELECTRICA GENERAL SISTEMA DE BOMBEO
1.1 | Suministro de Transformador de 225 KVA, 13200/440/208v, Trifásico, tipo PM radial, 60hz, con sus respectivas protecciones, cajas primarias y pararrayos, barrajes, chequeado y homologado por la Empresa de energía, Electri Caribe. Para instalar en el lugar del existente de 150 kVA. | UN | 1 | 7414281.73 | 7414282
1.2 | Retiro de Transformador de 150KVA, 13200/440/208v, Trifásico, existente y ubicarlo en el almacen de Aguas del Sinu | UN | 1 | 630000 | 630000
2 | Suministro de Planta eléctrica de emergencia tipo cerrada, trifásica de 250 KVA, 440/208 voltios, DIESEL, Stand By, con potencia efectiva 250 KVA, debe contener tanque de combustible con capacidad de 100 gal, baterías, cargador de baterías, sistema con transferencia automática, para instalar a 100 msnm, debe tener representación en Colombia, manuales de operación, catálogos, silenciador, accesorios para el exosto, base y fijación, medidores de carátula, tener breaker totalizador para salida de alimentación. | UN | 1 | 105472000 | 105472000
3 | Suministro de caja de distribución, RS3-002 norma EPM | UN | 6 | 184892.8571 | 1109357
4 | Suministro de Puesta a tierra, RA6-010, norma EPM | UN | 3 | 112652 | 337956
5 | Suministro de acometida secundaria trifásica principal, para alimentar planta de emergencia diesel, en cable THWN, AWG, 600V, 6No 4/0. + 2No.2/0, y tubería Conduit de Ø4" desde el transformador de 225 kVA, hasta breaker principal de 3x400A, y desde este hasta el Gabinete principal de la planta de emergencia diesel en la caseta para ella. | m | 150 | 209360 | 31404000
6 | Suministro de acometida secundaria trifásica subterránea, para alimentar gabinete en la caseta de bombeo, desde el transformador de 225 kVA, se alimenta desde el breaker de 3x400A, hasta el gabinete de los variadores, en el breaker de 3x350 A, para los motores, de 100-125 Hp, y desde el variador para cada motor, hasta su respectiva bornera, en cable THWN, AWG, 600V, 6No 4/0. + 2No.2/0, y en tubería Conduit de 4", donde se requiere. | m | 30 | 209360 | 6280800
7 | Suministro de Gabinete metálico para control y medida, tipo intemperie, grado IP-55, doble puerta según diseño para incluir los elementos eléctricos, debe incluir señalización, fijación, barrajes, cableado y cumplir Retie, se debe construir para contener, tres variadores, para motores de 100-125 Hp, a 440 voltios, con sus respectivas protecciones, corrección del factor de potencia, control, analizador de redes, medida de energía con contador electrónico medida indirecta, transformadores de corriente de 400/5 A, barrajes, analizador de redes, controles de nivel, según diseño y demás elementos electrónicos según diseño. | UN | 1 | 3105000 | 3105000
8 | Suministro de Contador electrónico de energía activa y reactiva multifuncional, 3F, 4H, 5/120(A), 120/….480 Vol., calibrado y homologado por EPM, para medida indirecta, incluye bornera cortocircuitable, tres transformadores de corriente de 400/5 A, calibrados, homologados por EPM | UN | 1 | 3902500 | 3902500
9 | Suministro de Bomba centrifuga, para agua sin tratar, desde el rio Sinu, y llevar esta agua a la PTAP en Tijeretas con motor eléctrico de 100 - 125 HP, a 1800 rpm, 3x440 vol., para 60 l/seg, un HDT de 85 m, con una eficiencia no menor al 72 % Debe incluir base metálica para el equipo, motor bomba, sistema de cebado y medición de presión, con manómetro en glicerina, acople motor bomba si es necesario y demás elementos para su correcto funcionamiento. | UN | 3 | 26486000 | 79458000
10 | Suministro de Bomba sumergible, con motor de 3-5 Hp, para achique de agua sin tratar, ubicada en el pozo donde se encuentran los equipos de bombeo, incluye y demás elementos para su correcto funcionamiento. Para reemplazar la existento o para reforzar la existente, incluye cable encauchetado, breaker y arrancador directo | UN | 2 | 3560000 | 7120000
11 | Suministro de Variador de velocidad Danfos o similar VLT AQUA DRIVE FC10, 440 VOL, para motor de 100-125 Hp, 1800 rpm, debe incluir funciones de reloj tiempo real, controlador de cascada de bombas, puerto USB, Display grafico, Debe incluir botonera para instalar en la planta de tratamiento, para operar desde alli | UN | 3 | 30514120 | 91542360
12 | Suministro de Banco de capacitores para corrección del factor de potencia 36 kvars, a 440 vol., con dispositivo de seguridad interno de sobrepresión, sobrecarga admisible en corriente 1.3In, incluye contactor, cableado, selector manual- automatico y señalización | UN | 4 | 1223000 | 4892000
13 | Suministro de relé para la corrección del factor de potencia en forma automática, incluye transformadores de corriente, contactores y breakers, para instalar en el gabinete de control, incluye terminales, borneras, marcación y señalización, cableado y con su plano respectivo de control | UN | 1 | 1830000 | 1830000
14 | Suministro de analizador de redes electrónico a 440 vol., para instalar en tapa de gabinete metálico, incluye transformadores de corriente, cableado y planos de control, con marcación de los cables. | UN | 1 | 2908500 | 2908500
15 | Suministro de dispositivo para descargas eléctricas (DPS), 440 voltios, para instalar en gabinete de control, debe cumplir RETIE, e incluir cableado. | UN | 1 | 3093500 | 3093500
16 | Suministro de Breaker tipo industrial de 3 x 400 Amp, 20 KA, incluye terminales y fijación | UN | 2 | 839500 | 1679000
17 | Suministro de Breaker tipo industrial de 3 x 350 Amp, 20 KA, incluye terminales y fijación | UN | 2 | 829500 | 1659000
18 | Suministro de Breaker tipo industrial de 3 x 40 Amp, 10 KA, incluye terminales y fijación, para la instalación del DPS | UN | 1 | 184000 | 184000
19 | Suministro de Breaker tipo industrial de 3 x 63 Amp, 10 KA, incluye terminales y fijación | UN | 4 | 184000 | 736000
20 | Suministro de sistema de control de plc marca siemens s7-1200 con cpu 1212c compacta, ac/ dc/ relé, i/o: 8 di 24v dc; 6 do relé 0, 5a; ai 0 - 10vdc ó 0 - 20ma, alimentación: 85 - 264 v ac @ 47 - 63 hz, memoria de programa / datos 25 kb simatic ktp400 basic mono pn display 3,8”. (incluye: tablero de instalación con sus respectivos accesorios de operación) | UN | 1 | 2298500 | 2298500
21 | Suministro de transmisor de nivel 355-510a-10b - echotel ultrasónico con salida de 4-20 ma con transductor en polipropileno, conexión en npt de 2" para un alcance de 0,3 a 6m marca magnetrón | UN | 1 | 3513500 | 3513500
22 | Suministro de comunicación de alarma de alto nivel vía gprs (mensaje de texto a celular) que incluye: cpu siemens s7-1200, compacta ac/ dc i/ o: 8 di 24v dc; 6 do relé; 2 ai 0 - 10v dc o 0 - 20ma, alimentación: 85 - 264 v ac, memoria de programa/ datos 25 kb; módulo de comunicación, rs232, 9 pol. sub d (hembra); módulo módem gprs para la transmisión de datos desde y hacia un s7-200, basada en ip a través de redes gsm, establecimiento automático de llamadas vía gprs, gsm, csd, sms; antena de banda cuádruple, omnidireccional con cable de 5 m; cableado eléctrico y programación. | UN | 1 | 3763500 | 3763500
PARTE ELECTRICA CASETA DE ESTACIÓN DE BOMBEO
23 | Suministro de Tablero de breaker de 24 circuitos trifásico con tapa, incluye 24 breakers monofásicos de 20 amp, para instalar en gabinete de control | UN | 1 | 472442.8571 | 472443
24 | Suministro de Lámpara para alumbrado exterior, completa de 250w MH, incluye brazo | UN | 6 | 372914.2857 | 2237486
25 | Suministro de Bajante para lámpara de alumbrado exterior en poste | UN | 6 | 33204.72 | 199228
26 | Suministro de Caja 0.3m x 0.3m con herraje y concreto. | UN | 7 | 106115.7895 | 742811
27 | Suministro de Acometidas para lámparas de alumbrado exterior, en tubería PVC Conduit de 1" y 2 No. 10 + 1No. 12 THHN, según diseño | m | 180 | 15750 | 2835000
28 | Suministro de lámpara de emergencia de 150w, 110v, completa, incluye salida eléctrica | UN | 6 | 251714.2857 | 1510286
29 | Suministro de toma doble con polo a tierra GFCI, en tubería pvc conduit, en cajas pvc, alambre 3No. 12 THHN, aislamiento y cumpliendo RETIE | UN | 2 | 25362.88 | 50726
30 | Suministro de salida para toma doble con polo a tierra, en alambre 3 # 12 THHN por tubería PVC de 1/2" incluye accesorios, fijación y todos los elementos necesarios para su correcto funcionamiento. | UN | 6 | 43518.88 | 261113
31 | Suministro de salida toma pata trabada a 220 V, en alambre 3 # 12 THHN por tubería PVC de 1/2" incluye accesorios, fijación y todos los elementos necesarios para su correcto funcionamiento. | UN | 3 | 51484.334 | 154453
32 | Suministro de salida para iluminación en alambre 3 # 12 THHN por tubería PVC de 1/2" incluye accesorios, fijación y todos los elementos necesarios para su correcto funcionamiento. NO INCLUYE LUMINARIAS. | UN | 13 | 20717.08 | 269322
33 | Suministro de salida de suiche sencillo o doble, en alambre 3 # 12 THHN por tubería PVC de 1/2" incluye accesorios, fijación y todos los elementos necesarios para su correcto funcionamiento. | UN | 5 | 24318.88 | 121594
34 | Suministro de salida de teléfono, en alambre neopreno, por tubería PVC de 3/4", incluye accesorios, fijación y todos los elementos necesarios para su correcto funcionamiento. | UN | 1 | 30169.2 | 30169
35 | Suministro de Pararrayos Franklin, para descargas atmosféricas, punta acerada, con cable de descarga, varillas Cooper Weld, en triangulo, soldadura exotérmica y elementos de fijación | UN | 6 | 1063381.2 | 6380287
36 | Certificación de toda la parte eléctrica RETIE, por un agente certificador, transformación, rede primaria, medida y uso final | UN | 1 | 4500000 | 4500000
SUBTOTAL SUMINISTRO PARTE ELECTROMECANICA |  |  |  |  | 384098673
INSTALACIÓN Y PUESTA EN SERVICIO DE ELEMENTOS ELÉCTRICOS
PARTE ELECTRICA GENERAL PLANTA DE TRATAMIENTO DE AGUAS RESIDUALES Y BOMBEO
1.1 | Instalación y puesta en servicio de Transformador de 225 KVA, 13200/440/208v, Trifásico, tipo PM radial, 60hz, con sus respectivas protecciones, cajas primarias y pararrayos, barrajes, chequeado y homologado por la Empresa de energía, Electri Caribe. Para instalar en el lugar del existente de 150 kVA. | UN | 1 | 945000 | 945000
2 | Instalación y puesta en servicio de Planta eléctrica de emergencia tipo cerrada, trifásica de 250 KVA, 440/208 voltios, DIESEL, Stand By, con potencia efectiva 250 KVA, debe contener tanque de combustible con capacidad de 100 gal, baterías, cargador de baterías, sistema con transferencia automática, para instalar a 100 msnm, debe tener representación en Colombia, manuales de operación, catálogos, silenciador, accesorios para el exosto, base y fijación, medidores de carátula, tener breaker totalizador para salida de alimentación. | UN | 1 | 1575000 | 1575000
3 | Instalación y puesta en servicio de caja de distribución, RS3-002 norma EPM | UN | 6 | 31500 | 189000
4 | Instalación y puesta en servicio de Puesta a tierra, RA6-010, norma EPM | UN | 3 | 40500 | 121500
5 | Instalación y puesta en servicio de acometida secundaria trifásica principal, para alimentar planta de emergencia diesel, en cable THWN, AWG, 600V, 6No 4/0. + 2No.2/0, y tubería Conduit de Ø4" desde el transformador de 225 kVA, hasta breaker principal de 3x400A, y desde este hasta el Gabinete principal de la planta de emergencia diesel en la caseta para ella. | m | 150 | 31500 | 4725000
6 | Instalación y puesta en servicio de acometida secundaria trifásica subterránea, para alimentar gabinete en la caseta de bombeo, desde el transformador de 225 kVA, se alimenta desde el breaker de 3x400A, hasta el gabinete de los variadores, en el breaker de 3x350 A, para los motores, de 100-125 Hp, y desde el variador para cada motor, hasta su respectiva bornera, en cable THWN, AWG, 600V, 6No 4/0. + 2No.2/0, y en tubería Conduit de 4", donde se requiere. | m | 30 | 12600 | 378000
7 | Instalación y puesta en servicio de Gabinete metálico para control y medida, tipo intemperie, grado IP-55, doble puerta según diseño para incluir los elementos eléctricos, debe incluir señalización, fijación, barrajes, cableado y cumplir Retie, se debe construir para contener, tres variadores, para motores de 100-125 Hp, a 440 voltios, con sus respectivas protecciones, corrección del factor de potencia, control, analizador de redes, medida de energía con contador electrónico medida indirecta, transformadores de corriente de 400/5 A, barrajes, analizador de redes, controles de nivel, según diseño y demás elementos electrónicos según diseño. | UN | 1 | 472500 | 472500
8 | Instalación y puesta en servicio de Contador electrónico de energía activa y reactiva multifuncional, 3F, 4H, 5/120(A), 120/….480 Vol., calibrado y homologado por EPM, para medida indirecta, incluye bornera cortocircuitable, tres transformadores de corriente de 400/5 A, calibrados, homologados por EPM | UN | 1 | 157500 | 157500
9 | Instalación y puesta en servicio de Bomba centrifuga, para agua sin tratar, desde el rio Sinu, y llevar esta agua a la PTAP en Tijeretas con motor eléctrico de 100 - 125 HP, a 1800 rpm, 3x440 vol., para 60 l/seg, un HDT de 85 m, con una eficiencia no menor al 72 % Debe incluir base metálica para el equipo, motor bomba, sistema de cebado y medición de presión, con manómetro en glicerina, acople motor bomba si es necesario y demás elementos para su correcto funcionamiento. | UN | 2 | 787500 | 1575000
10 | Instalación y puesta en servicio de Bomba sumergible, con motor de 3-5 Hp, para achique de agua sin tratar, ubicada en el pozo donde se encuentran los equipos de bombeo, incluye y demás elementos para su correcto funcionamiento. Para reemplazar la existento o para reforzar la existente, incluye cable encauchetado, breaker y arrancador directo | UN | 2 | 472500 | 945000
11 | Instalación y puesta en servicio de Variador de velocidad Danfos o similar VLT AQUA DRIVE FC10, 440 VOL, para motor de 100-125 Hp, 1800 rpm, debe incluir funciones de reloj tiempo real, controlador de cascada de bombas, puerto USB, Display grafico, Debe incluir botonera para instalar en la planta de tratamiento, para operar desde alli | UN | 3 | 472500 | 1417500
12 | Instalación y puesta en servicio de Banco de capacitores para corrección del factor de potencia 36 kvars, a 440 vol., con dispositivo de seguridad interno de sobrepresión, sobrecarga admisible en corriente 1.3In, incluye contactor, cableado, selector manual- automatico y señalización | UN | 4 | 315000 | 1260000
13 | Instalación y puesta en servicio de relé para la corrección del factor de potencia en forma automática, incluye transformadores de corriente, contactores y breakers, para instalar en el gabinete de control, incluye terminales, borneras, marcación y señalización, cableado y con su plano respectivo de control | UN | 1 | 315000 | 315000
14 | Instalación y puesta en servicio de analizador de redes electrónico a 440 vol., para instalar en tapa de gabinete metálico, incluye transformadores de corriente, cableado y planos de control, con marcación de los cables. | UN | 1 | 315000 | 315000
15 | Instalación y puesta en servicio de dispositivo para descargas eléctricas (DPS), 440 voltios, para instalar en gabinete de control, debe cumplir RETIE, e incluir cableado. | UN | 1 | 78750 | 78750
16 | Instalación y puesta en servicio de Breaker tipo industrial de 3 x 400 Amp, 20 KA, incluye terminales y fijación | UN | 2 | 157500 | 315000
17 | Instalación y puesta en servicio de Breaker tipo industrial de 3 x 350 Amp, 20 KA, incluye terminales y fijación | UN | 2 | 157500 | 315000
18 | Instalación y puesta en servicio de Breaker tipo industrial de 3 x 40 Amp, 10 KA, incluye terminales y fijación, para la instalación del DPS | UN | 1 | 157500 | 157500
19 | Instalación y puesta en servicio de Breaker tipo industrial de 3 x 63 Amp, 10 KA, incluye terminales y fijación | UN | 4 | 157500 | 630000
20 | Instalación y puesta en servicio de sistema de control de plc marca siemens s7-1200 con cpu 1212c compacta, ac/ dc/ relé, i/o: 8 di 24v dc; 6 do relé 0, 5a; ai 0 - 10vdc ó 0 - 20ma, alimentación: 85 - 264 v ac @ 47 - 63 hz, memoria de programa / datos 25 kb simatic ktp400 basic mono pn display 3,8”. (incluye: tablero de instalación con sus respectivos accesorios de operación) | UN | 1 | 945000 | 945000
21 | Instalación y puesta en servicio de transmisor de nivel 355-510a-10b - echotel ultrasónico con salida de 4-20 ma con transductor en polipropileno, conexión en npt de 2" para un alcance de 0,3 a 6m marca magnetrón | UN | 1 | 945000 | 945000
22 | Instalación y puesta en servicio de comunicación de alarma de alto nivel vía gprs (mensaje de texto a celular) que incluye: cpu siemens s7-1200, compacta ac/ dc i/ o: 8 di 24v dc; 6 do relé; 2 ai 0 - 10v dc o 0 - 20ma, alimentación: 85 - 264 v ac, memoria de programa/ datos 25 kb; módulo de comunicación, rs232, 9 pol. sub d (hembra); módulo módem gprs para la transmisión de datos desde y hacia un s7-200, basada en ip a través de redes gsm, establecimiento automático de llamadas vía gprs,gsm,csd,sms; antena de banda cuádruple, omnidireccional con cable de 5 m; cableado eléctrico y programación. | UN | 1 | 315000 | 315000
PARTE ELECTRICA INSTALACIÓN Y PUESTA EN SERVICIO DE CASETA DE ESTACIÓN DE BOMBEO
23 | Instalación y puesta en servicio de Tablero de breaker de 24 circuitos trifásico con tapa, incluye 24 breakers monofásicos de 20 amp, para instalar en gabinete de control | UN | 1 | 273835.0699 | 273835
24 | Instalación y puesta en servicio de Lámpara para alumbrado exterior, completa de 250w MH, incluye brazo | UN | 6 | 51546.9079 | 309281
25 | Instalación y puesta en servicio de Bajante para lámpara de alumbrado exterior en poste | UN | 6 | 12600 | 75600
26 | Instalación y puesta en servicio de Caja 0.3m x 0.3m con herraje y concreto. | UN | 7 | 26115.7895 | 182811
27 | Instalación y puesta en servicio de Acometidas para lámparas de alumbrado exterior, en tubería PVC Conduit de 1" y 2 No. 10 + 1No. 12 THHN, según diseño | m | 180 | 5154.6908 | 927844
28 | Instalación y puesta en servicio de lámpara de emergencia de 150w, 110v, completa, incluye salida eléctrica | UN | 6 | 150440.043 | 902640
29 | Instalación y puesta en servicio de toma doble con polo a tierra GFCI, en tubería pvc conduit, en cajas pvc, alambre 3No. 12 THHN, aislamiento y cumpliendo RETIE | UN | 2 | 25773.454 | 51547
30 | Instalación y puesta en servicio de salida para toma doble con polo a tierra, en alambre 3 # 12 THHN por tubería PVC de 1/2" incluye accesorios, fijación y todos los elementos necesarios para su correcto funcionamiento. | UN | 6 | 25773.454 | 154641
31 | Instalación y puesta en servicio de salida toma pata trabada a 220 V, en alambre 3 # 12 THHN por tubería PVC de 1/2" incluye accesorios, fijación y todos los elementos necesarios para su correcto funcionamiento. | UN | 3 | 25773.454 | 77320
32 | Instalación y puesta en servicio de salida para iluminación en alambre 3 # 12 THHN por tubería PVC de 1/2" incluye accesorios, fijación y todos los elementos necesarios para su correcto funcionamiento. NO INCLUYE LUMINARIAS. | UN | 13 | 25773.454 | 335055
33 | Instalación y puesta en servicio de salida de suiche sencillo o doble, en alambre 3 # 12 THHN por tubería PVC de 1/2" incluye accesorios, fijación y todos los elementos necesarios para su correcto funcionamiento. | UN | 5 | 25773.454 | 128867
34 | Instalación y puesta en servicio de salida de teléfono, en alambre neopreno, por tubería PVC de 3/4"¨ incluye accesorios, fijación y todos los elementos necesarios para su correcto funcionamiento. | UN | 1 | 25773.454 | 25773
35 | Instalación y puesta en servicio de Pararrayos Franklin, para descargas atmosféricas, punta acerada, con cable de descarga, varillas Cooper Weld, en triangulo, soldadura exotérmica y elementos de fijación | UN | 6 | 206187.6316 | 1237126
SUBTOTAL INSTALACIÓN Y PUESTA EN SERVICIO PARTE ELECTROMECANICA |  |  |  |  | 22774590
| COSTO DIRECTO OBRA SUMINISTRO ELECTRICOS E INSTALACIÓN ELEMENTOS ELECTRICOS |  |  |  | 406873263
| A.I.U. |  |  | 29.57% | 6734958.6017
| ADMINISTRACIÓN |  |  | 24.57% | 94381684.6658
| COSTO TOTAL OBRA ELECTROMECANICA E INSTALACIÓN |  |  |  | 507989906.2675
| COSTO TOTAL SISTEMA ELECTRICO BOMBEO ALTERNATIVA 2 |  |  |  | 507989906.2675

## APULINEA (hidden)
Construccion Y Optimizacion Del Sistema De Acueducto Del Casco Urbano Del Municipio De San Antero y El Corregiminento Porvenir, Departamento De Cordoba
Municipio de San Antero - Córdoba
| CONS-074-IPE |  | Noviembre de 2018
SISTEMA ELECTRICO ANALISIS DE PRECIOS UNITARIOS |  |  |  | A.I.U. | 30%
Suministro de Transformador de 225 KVA, 13200/440/208v, Trifásico, tipo PM radial, 60hz, con sus respectivas protecciones, cajas primarias y pararrayos, barrajes, chequeado y homologado por la Empresa de energía, Electri Caribe. Para instalar en el lugar del existente de 150 kVA.
|  | Rendimiento | Unidad | V/Unitario | Equipo | Material | Personal | Otros
TRANS-225PM | TRANSFORMADOR DE 225 KVA, 13200/440/208V. TIPO PM | 1 | und | 18486650 |  | 18486650
RA7-001 | TORNILLO ESPACIADOR DE 5/8" x 300 mm | 3 | und | 9907.72 |  | 29723.16
FT P1T | FUSIBLE PRIMARIO TIPO T | 3 | und | 4332.6 |  | 12997.8
CCT P | CORTA CIRCUITO PRIMARIO 100A-15KV-20KA | 3 | und | 131731.92 |  | 395195.76
RA7-030 | CONECTOR DE COMPRESION DE Cu TIPO DERIVACION 4 - 6 | 3 | und | 5568 |  | 16704
RA7-106 | PARARRAYOS PRIMARIO OXIDO METALICO | 3 | und | 75904.6 | b | 227713.8
DPSSEC | DPS SECUNDARIO | 2 | und | 74936 |  | 149872
CONTRANSV | CONECTOR TRANSVERSAL UNIVERSAL 2-1/0 | 4 | und | 17800 |  | 71200
ELEFIJ | ELEMENTOS DE FIJACION | 1 | und | 85000 |  | 85000
BUJEPROT | BUJE PROTECTOR DE VIDA SILVESTRE - PARA BORNES | 3 | und | 4906.8 |  | 14720.4
JUECONINT | JUEGO DE CONOS PARA CABLE 1/0, TIPO INTERIOR | 1 | und | 525000 |  | 525000
JUECONEXT | JUEGO DE CONOS PARA CABLE 1/0, TIPO EXTERIOR | 2 | und | 750000 |  | 1500000
VIAJE | TRANSPORTE - UN VIAJE INCLUYE SEGUROS | 1.5 | pesos | 750000 |  |  |  | 1125000
REV10 | REVISION DE TRANSFORMADOR | 1 | und | 100000 |  | 100000
DIRECTO: | 22739776.92 |  |  |  | 0 | 21614776.92 |  | 1125000
25% AIU: | 6724663.5908
Total | 29464440.5108 | und
Instalación y puesta en servicio de Transformador de 225 KVA, 13200/440/208v, Trifásico, tipo PM radial, 60hz, con sus respectivas protecciones, cajas primarias y pararrayos, barrajes, chequeado y homologado por la Empresa de energía, Electri Caribe. Para instalar en el lugar del existente de 150 kVA.
|  | Rendimiento | Unidad | V/Unitario | Equipo | Material | Personal | Otros
CUAD | CUADRILLA DE LINIEROS (INCLUYE 65.78% PRESTACIONES) | 6 | día | 150000 |  |  | 900000
HERRA | HERRAMIENTA MENOR (5% M. DE O.) | 1 | pesos | 45000 |  |  |  | 45000
DIRECTO: | 945000 |  |  |  | 0 | 0 | 900000 | 45000
25% AIU: | 279457.7588
Total | 1224457.7588 | und
Retiro de Transformador de 150KVA, 13200/440/208v, Trifásico, existente y ubicarlo en el almacen de Aguas del Sinu
|  | Rendimiento | Unidad | V/Unitario | Equipo | Material | Personal | Otros
CUAD | CUADRILLA DE LINIEROS (INCLUYE 65.78% PRESTACIONES) | 4 | día | 150000 |  |  | 600000
HERRA | HERRAMIENTA MENOR (5% M. DE O.) | 1 | pesos | 30000 |  |  |  | 30000
DIRECTO: | 630000 |  |  |  | 0 | 0 | 600000 | 30000
25% AIU: | 186305.1725
Total | 816305.1725 | und
Retiro de Transformador de 30KVA, 13200/440/208v, Trifásico, existente y ubicarlo en el almacen de Aguas del Sinu
|  | Rendimiento | Unidad | V/Unitario | Equipo | Material | Personal | Otros
CUAD | CUADRILLA DE LINIEROS (INCLUYE 65.78% PRESTACIONES) | 4 | día | 150000 |  |  | 600000
HERRA | HERRAMIENTA MENOR (5% M. DE O.) | 1 | pesos | 30000 |  |  |  | 30000
DIRECTO: | 630000 |  |  |  | 0 | 0 | 600000 | 30000
25% AIU: | 186305.1725
Total | 816305.1725 | und
Suministro de Transformador de 75 KVA, 13200/440/227v, Trifásico, refrigerado en aceite, 60hz, con sus respectivas protecciones, cajas primarias y pararrayos, barrajes, chequeado y homologado por EPM, norma RA2-026. Para instalar en poste de concreto de 12 m
|  | Rendimiento | Unidad | V/Unitario | Equipo | Material | Personal | Otros
TRANS-75-2 | TRANSFORMADOR DE 75 KVA, 13200/440/120V. | 1 | und | 6054720 |  | 6054720
CABLE6AL | CABLE DE ALUMINIO RECUBIERTO DE COBRE No. 6, CUBIERTO PARA 15 Kv | 15 | und | 5690 |  | 85350
RA7-001 | TORNILLO ESPACIADOR DE 5/8" x 300 mm | 3 | und | 9907.72 |  | 29723.16
FT P1T | FUSIBLE PRIMARIO TIPO T | 3 | und | 4332.6 |  | 12997.8
CCT P | CORTA CIRCUITO PRIMARIO 100A-15KV-20KA | 3 | und | 131731.92 |  | 395195.76
RA7-030 | CONECTOR DE COMPRESION DE Cu TIPO DERIVACION 4 - 6 | 3 | und | 5568 |  | 16704
RA7-106 | PARARRAYOS PRIMARIO OXIDO METALICO | 3 | und | 75904.6 |  | 227713.8
DPSSEC | DPS SECUNDARIO | 2 | und | 74936 |  | 149872
CONTRANSV | CONECTOR TRANSVERSAL UNIVERSAL 2-1/0 | 4 | und | 17800 |  | 71200
ELEFIJ | ELEMENTOS DE FIJACION | 1 | und | 85000 |  | 85000
BUJEPROT | BUJE PROTECTOR DE VIDA SILVESTRE - PARA BORNES | 3 | und | 4906.8 |  | 14720.4
REV10 | REVISION DE TRANSFORMADOR | 1 | und | 100000 |  | 100000
ALB8 | ALAMBRE DE Cu No. 6 | 15 | m | 3596 |  | 53940
RA6-009 | INSTALACION DE ESTRIBO | 3 | und | 6000 |  | 18000
DIRECTO: | 7315136.92 |  |  |  | 0 | 7315136.92
25% AIU: | 2163250.5491
Total | 9478387.4691 | und
Instalación y puesta en servicio de Transformador de 75 KVA, 13200/440/227v, Trifásico, refrigerado en aceite, 60hz, con sus respectivas protecciones, cajas primarias y pararrayos, barrajes, chequeado y homologado por EPM, norma RA2-026. Para instalar en poste de concreto de 12 m
|  | Rendimiento | Unidad | V/Unitario | Equipo | Material | Personal | Otros
CUAD | CUADRILLA DE LINIEROS (INCLUYE 65.78% PRESTACIONES) | 4 | día | 150000 |  |  | 600000
HERRA | HERRAMIENTA MENOR (5% M. DE O.) | 1 | pesos | 30000 |  |  |  | 30000
DIRECTO: | 630000 |  |  |  | 0 | 0 | 600000 | 30000
25% AIU: | 186305.1725
Total | 816305.1725 | und
Suministro de Transformador de 112,5 KVA, 13200/240/127v, Trifásico, refrigerado en aceite, 60hz, con sus respectivas protecciones, cajas primarias y pararrayos, barrajes, chequeado y homologado por EPM, norma RA2-026. Para instalar en poste de concreto de 12 m
|  | Rendimiento | Unidad | V/Unitario | Equipo | Material | Personal | Otros
TRANS-112 | TRANSFORMADOR DE 112,5 KVA, 13200/440/220V. | 1 | und | 7197120 |  | 7197120
CABLE6AL | CABLE DE ALUMINIO RECUBIERTO DE COBRE No. 6, CUBIERTO PARA 15 Kv | 15 | und | 5690 |  | 85350
RA7-001 | TORNILLO ESPACIADOR DE 5/8" x 300 mm | 3 | und | 9907.72 |  | 29723.16
FT P1T | FUSIBLE PRIMARIO TIPO T | 3 | und | 4332.6 |  | 12997.8
CCT P | CORTA CIRCUITO PRIMARIO 100A-15KV-20KA | 3 | und | 131731.92 |  | 395195.76
RA7-030 | CONECTOR DE COMPRESION DE Cu TIPO DERIVACION 4 - 6 | 3 | und | 5568 |  | 16704
RA7-106 | PARARRAYOS PRIMARIO OXIDO METALICO | 3 | und | 75904.6 |  | 227713.8
DPSSEC | DPS SECUNDARIO | 2 | und | 74936 |  | 149872
CONTRANSV | CONECTOR TRANSVERSAL UNIVERSAL 2-1/0 | 4 | und | 17800 |  | 71200
ELEFIJ | ELEMENTOS DE FIJACION | 1 | und | 85000 |  | 85000
BUJEPROT | BUJE PROTECTOR DE VIDA SILVESTRE - PARA BORNES | 3 | und | 4906.8 |  | 14720.4
REV10 | REVISION DE TRANSFORMADOR | 1 | und | 100000 |  | 100000
ALB8 | ALAMBRE DE Cu No. 6 | 15 | m | 3596 |  | 53940
RA6-009 | INSTALACION DE ESTRIBO | 3 | und | 6000 |  | 18000
DIRECTO: | 8457536.92 |  |  |  | 0 | 8457536.92
25% AIU: | 2501083.9286
Total | 10958620.8486 | und
Instalación y puesta en servicio de Transformador de 112,5 KVA, 13200/240/127v, Trifásico, refrigerado en aceite, 60hz, con sus respectivas protecciones, cajas primarias y pararrayos, barrajes, chequeado y homologado por EPM, norma RA2-026. Para instalar en poste de concreto de 12 m
|  | Rendimiento | Unidad | V/Unitario | Equipo | Material | Personal | Otros
CUAD | CUADRILLA DE LINIEROS (INCLUYE 65.78% PRESTACIONES) | 4 | día | 150000 |  |  | 600000
HERRA | HERRAMIENTA MENOR (5% M. DE O.) | 1 | pesos | 30000 |  |  |  | 30000
DIRECTO: | 630000 |  |  |  | 0 | 0 | 600000 | 30000
25% AIU: | 186305.1725
Total | 816305.1725 | und
Suministro de Transformador de 30 KVA, 13200/220/127v, Monofásico, refrigerado en aceite, 60hz, con sus respectivas protecciones, cajas primarias y pararrayos, barrajes y homologado por EPM, norma RA2-026
|  | Rendimiento | Unidad | V/Unitario | Equipo | Material | Personal | Otros
TRANS-30 | TRANSFORMADOR DE 30 KVA, 13200/220/120V. | 1 | und | 3922240 |  | 3922240
CABLE6AL | CABLE DE ALUMINIO RECUBIERTO DE COBRE No. 6, CUBIERTO PARA 15 Kv | 5 | und | 5690 |  | 28450
RA7-001 | TORNILLO ESPACIADOR DE 5/8" x 300 mm | 3 | und | 9907.72 |  | 29723.16
FT P1T | FUSIBLE PRIMARIO TIPO T | 1 | und | 4332.6 |  | 4332.6
CCT P | CORTA CIRCUITO PRIMARIO 100A-15KV-20KA | 1 | und | 131731.92 |  | 131731.92
RA7-030 | CONECTOR DE COMPRESION DE Cu TIPO DERIVACION 4 - 6 | 3 | und | 5568 |  | 16704
RA7-106 | PARARRAYOS PRIMARIO OXIDO METALICO | 1 | und | 75904.6 |  | 75904.6
DPSSEC | DPS SECUNDARIO | 1 | und | 74936 |  | 74936
CONTRANSV | CONECTOR TRANSVERSAL UNIVERSAL 2-1/0 | 1 | und | 17800 |  | 17800
ELEFIJ | ELEMENTOS DE FIJACION | 0.3 | und | 85000 |  | 25500
BUJEPROT | BUJE PROTECTOR DE VIDA SILVESTRE - PARA BORNES | 2 | und | 4906.8 |  | 9813.6
REV10 | REVISION DE TRANSFORMADOR | 1 | und | 100000 |  | 100000
ALB8 | ALAMBRE DE Cu No. 6 | 15 | m | 3596 |  | 53940
RA6-009 | INSTALACION DE ESTRIBO | 1 | und | 6000 |  | 6000
CUAD | CUADRILLA DE LINIEROS (INCLUYE 65.78% PRESTACIONES) | 0.8 | día | 150000 |  |  | 120000
VIAJE | TRANSPORTE - UN VIAJE INCLUYE SEGUROS | 0.5 | pesos | 750000 |  |  |  | 375000
HERRA | HERRAMIENTA MENOR (5% M. DE O.) | 1 | pesos | 6000 |  |  |  | 6000
DIRECTO: | 4998075.88 |  |  |  | 0 | 4497075.88 | 120000 | 381000
25% AIU: | 1478043.4748
Total | 6476119.3548 | und
Instalación y puesta en servicio de Transformador de 30 KVA, 13200/220/127v, Monofásico, refrigerado en aceite, 60hz, con sus respectivas protecciones, cajas primarias y pararrayos, barrajes y homologado por EPM, norma RA2-026
|  | Rendimiento | Unidad | V/Unitario | Equipo | Material | Personal | Otros
CUAD | CUADRILLA DE LINIEROS (INCLUYE 65.78% PRESTACIONES) | 2 | día | 150000 |  |  | 300000
HERRA | HERRAMIENTA MENOR (5% M. DE O.) | 1 | pesos | 15000 |  |  |  | 15000
DIRECTO: | 315000 |  |  |  | 0 | 0 | 300000 | 15000
25% AIU: | 93152.5863
Total | 408152.5863 | und
Suministro de Poste de fibra de 12 m, 550 kgr/f, Incluye: parada, izada, aplomada y pintada, para iluminación exterior
|  | Rendimiento | Unidad | V/Unitario | Equipo | Material | Personal | Otros
POSFIB12 | POSTE DE FIBRA POR SEGMENTOS DE 12 METROS | 1 | und | 1900000 |  | 1900000
TRANSPVIG | TRANSPORTE A VIGIA Y EN OBRA | 1 | pesos | 800000 |  |  |  | 800000
DIRECTO: | 2700000 |  |  |  | 0 | 1900000 | 0 | 800000
25% AIU: | 798450.7394
Total | 3498450.7394 | und
Instalación y puesta en servicio de Poste de fibra de 12 m, 550 kgr/f, Incluye: parada, izada, aplomada y pintada, para iluminación exterior
|  | Rendimiento | Unidad | V/Unitario | Equipo | Material | Personal | Otros
CUAD | CUADRILLA DE LINIEROS (INCLUYE 65.78% PRESTACIONES) | 2 | día | 150000 |  |  | 300000
HERRA | HERRAMIENTA MENOR (5% M. DE O.) | 1 | pesos | 15000 |  |  |  | 15000
DIRECTO: | 315000 |  |  |  | 0 | 0 | 300000 | 15000
25% AIU: | 93152.5863
Total | 408152.5863 | und
Suministro de Poste de fibra de 9 m, 550 kgr/f, Incluye: parada, izada, aplomada y pintada, para iluminación exterior
|  | Rendimiento | Unidad | V/Unitario | Equipo | Material | Personal | Otros
POSFIB9 | POSTE DE FIBRA POR SEGMENTOS DE 9 METROS | 1 | und | 1550000 |  | 1550000
TRANSPVIG | TRANSPORTE A VIGIA Y EN OBRA | 0.95 | pesos | 800000 |  |  |  | 760000
DIRECTO: | 2310000 |  |  |  | 0 | 1550000 | 0 | 760000
25% AIU: | 683118.9659
Total | 2993118.9659 | und
Instalación y puesta en servicio de Poste de fibra de 9 m, 550 kgr/f, Incluye: parada, izada, aplomada y pintada, para iluminación exterior
|  | Rendimiento | Unidad | V/Unitario | Equipo | Material | Personal | Otros
CUAD | CUADRILLA DE LINIEROS (INCLUYE 65.78% PRESTACIONES) | 2 | día | 150000 |  |  | 300000
HERRA | HERRAMIENTA MENOR (5% M. DE O.) | 1 | pesos | 15000 |  |  |  | 15000
DIRECTO: | 315000 |  |  |  | 0 | 0 | 300000 | 15000
25% AIU: | 93152.5863
Total | 408152.5863 | und
Suministro de Poste de concreto de 12m, Incluye: parada, izada, aplomada y pintada según proyectado para primaria
|  | Rendimiento | Unidad | V/Unitario | Equipo | Material | Personal | Otros
RA7-035 | POSTE DE CONCRETO DE 12m | 1 | und | 756320 |  | 756320
VIAJE | TRANSPORTE - EN GRUA | 0.2 | pesos | 750000 |  |  |  | 150000
DIRECTO: | 906320 |  |  |  | 0 | 756320 | 0 | 150000
25% AIU: | 268019.2126
Total | 1174339.2126 | und
Instalación y puesta en servicio de Poste de concreto de 12m, Incluye: parada, izada, aplomada y pintada según proyectado para primaria
|  | Rendimiento | Unidad | V/Unitario | Equipo | Material | Personal | Otros
CUAD | CUADRILLA DE LINIEROS (INCLUYE 65.78% PRESTACIONES) | 1 | día | 150000 |  |  | 150000
HERRA | HERRAMIENTA MENOR (5% M. DE O.) | 1 | pesos | 7500 |  |  |  | 7500
DIRECTO: | 157500 |  |  |  | 0 | 0 | 150000 | 7500
25% AIU: | 46576.2931
Total | 204076.2931 | und
Suministro de Poste de concreto de 9 m, 550 kgr/f, Incluye: parada, izada, aplomada y pintada, para iluminación exterior
|  | Rendimiento | Unidad | V/Unitario | Equipo | Material | Personal | Otros
P9C-NOR | POSTE DE CONCRETO DE 9m | 1 | und | 415280 |  | 415280
VIAJE | TRANSPORTE - EN GRUA | 0.2 | pesos | 750000 |  |  |  | 150000
DIRECTO: | 565280 |  |  |  | 0 | 415280 | 0 | 150000
25% AIU: | 167166.0126
Total | 732446.0126 | und
Instalación y puesta en servicio de Poste de concreto de 9 m, Incluye: parada, izada, aplomada y pintada
|  | Rendimiento | Unidad | V/Unitario | Equipo | Material | Personal | Otros
CUAD | CUADRILLA DE LINIEROS (INCLUYE 65.78% PRESTACIONES) | 1 | día | 150000 |  |  | 150000
HERRA | HERRAMIENTA MENOR (5% M. DE O.) | 1 | pesos | 7500 |  |  |  | 7500
DIRECTO: | 157500 |  |  |  | 0 | 0 | 150000 | 7500
25% AIU: | 46576.2931
Total | 204076.2931 | und
Suministro de Línea área primaria trifásica en ACSR 4No. 2
|  | Rendimiento | Unidad | V/Unitario | Equipo | Material | Personal | Otros
CAB2A | CABLE ACSR No. 2 | 4 | m | 2500 |  | 10000
VIAJE | TRANSPORTE - UN VIAJE INCLUYE SEGUROS | 0.001 | pesos | 750000 |  |  |  | 750
DIRECTO: | 10750 |  |  |  | 0 | 10000 | 0 | 750
25% AIU: | 3179.0168
Total | 13929.0168 | m
Instalación y puesta en servicio de Linea áerea primaria trifásica en ACSR 4No. 2
|  | Rendimiento | Unidad | V/Unitario | Equipo | Material | Personal | Otros
CUAD | CUADRILLA DE LINIEROS (INCLUYE 65.78% PRESTACIONES) | 0.05 | día | 150000 |  |  | 7500
HERRA | HERRAMIENTA MENOR (5% M. DE O.) | 1 | pesos | 128.3459 |  |  |  | 128.3459
DIRECTO: | 7628.3459 |  |  |  | 0 | 0 | 7500 | 128.3459
25% AIU: | 2255.8735
Total | 9884.2193 | m
Suministro de Terminal con neutro superior, R02-013, norma EPM
|  | Rendimiento | Unidad | V/Unitario | Equipo | Material | Personal | Otros
CRUCETA | CRUCETA MATALICA DE 1,5 m | 2 | und | 61480 |  | 122960
TIRANTA | TIRANTA MATALICA DE 36 | 2 | und | 20300 |  | 40600
RA7-001 | TORNILLO DE ESPACIADOR DE 5/8" X 250 mm | 5 | und | 8900 |  | 44500
RA7-011 | AISLADOR DE PORCELANA TIPO SUSPENSION 186 mm | 6 | und | 18993.84 |  | 113963.04
RA7-001 | TORNILLO DE ESPACIADOR DE 5/8" X 200 mm | 1 | und | 7907.72 |  | 7907.72
RA7-024 | GRAPA DE TERMINAL PARA 1/0 | 6 | und | 21135.2 |  | 126811.2
RA7-003 | TUERCA DE OJO ALARGADO | 6 | und | 5754.76 |  | 34528.56
VIAJE | TRANSPORTE - UN VIAJE INCLUYE SEGUROS | 0.010714 | pesos | 750000 |  |  |  | 8035.7143
DIRECTO: | 335746.2343 |  |  |  | 0 | 327710.52 | 0 | 8035.7143
25% AIU: | 99287.7144
Total | 435033.9487 | und
Instalación y puesta en servicio de Terminal con neutro superior, R02-013, norma EPM
|  | Rendimiento | Unidad | V/Unitario | Equipo | Material | Personal | Otros
CUAD | CUADRILLA DE LINIEROS (INCLUYE 65.78% PRESTACIONES) | 0.5 | día | 150000 |  |  | 75000
HERRA | HERRAMIENTA MENOR (5% M. DE O.) | 1 | pesos | 3750 |  |  |  | 3750
DIRECTO: | 78750 |  |  |  | 0 |  | 75000 | 3750
25% AIU: | 23288.1466
Total | 102038.1466 | und
Suministro de Referencia con neutro superior, R02-014, norma EPM
|  | Rendimiento | Unidad | V/Unitario | Equipo | Material | Personal | Otros
RA7-13 | CRUCETA MATALICA DE 1,5 m | 2 | und | 61480 |  | 122960
RA7-13T | TIRANTA MATALICA (CRUCETA DE 1500 mm) d3 36" | 2 | und | 20300 |  | 40600
RA7-001 | TORNILLO DE ESPACIADOR DE 5/8" X 200 mm | 1 | und | 7907.72 |  | 7907.72
RA7-011 | AISLADOR DE PORCELANA TIPO PIN PARA 13,2 KV | 1 | und | 18993.84 |  | 18993.84
RA7-011 | AISLADOR DE PORCELANA TIPO SUSPENSION 165 mm | 12 | und | 18993.84 |  | 227926.08
RA7-001 | TORNILLO DE ESPACIADOR DE 5/8" X 250 mm | 6 | und | 8900 |  | 53400
RA7-001 | TORNILLO DE ESPACIADOR DE 5/8" X 38 mm | 6 | und | 5286.12 |  | 31716.72
RA7-024 | GRAPA DE TERMINAL PARA 1/0 | 8 | und | 21135.2 |  | 169081.6
RA7-030 | TUERCA DE OJO ALARGADO | 2 | und | 5754.76 |  | 11509.52
RA7-005 | ESLABON | 2 | und | 5755 |  | 11510
RA7-30 | CONECTOR DE COMPRESION DE ALUMINIO TIPO DERIVACION PARA 1/0 ACSR | 2 | und | 5754.76 |  | 11509.52
RA7-013 B | BAYONETA (POSTE REFERENCIA) | 1 | und | 5754.76 |  | 5754.76
VIAJE | TRANSPORTE - UN VIAJE INCLUYE SEGUROS | 0.010714 | pesos | 750000 |  |  |  | 8035.7143
DIRECTO: | 720905.4743 |  |  |  | 0 | 712869.76 | 0 | 8035.7143
25% AIU: | 213187.9663
Total | 934093.4406 | und
Instalación y puesta en servicio de Referencia con neutro superior, R02-014, norma EPM
|  | Rendimiento | Unidad | V/Unitario | Equipo | Material | Personal | Otros
CUAD | CUADRILLA DE LINIEROS (INCLUYE 65.78% PRESTACIONES) | 0.5 | día | 150000 |  |  | 75000
HERRA | HERRAMIENTA MENOR (5% M. DE O.) | 1 | pesos | 3750 |  |  |  | 3750
DIRECTO: | 78750 |  |  |  | 0 |  | 75000 | 3750
25% AIU: | 23288.1466
Total | 102038.1466 | und
Suministro de Angulo con neutro superior, RA2-012, norma EPM
|  | Rendimiento | Unidad | V/Unitario | Equipo | Material | Personal | Otros
RA7-13 | CRUCETA MATALICA DE 1,5 m | 1 | und | 61480 |  | 61480
RA7-13T | TIRANTA MATALICA (CRUCETA DE 1500 mm) d3 36" | 1 | und | 20300 |  | 20300
RA7-001 | TORNILLO DE ESPACIADOR DE 5/8" X 200 mm | 4 | und | 7907.72 |  | 31630.88
RA7-011 | AISLADOR DE PORCELANA TIPO PIN PARA 13,2 KV | 3 | und | 18993.84 |  | 56981.52
RA7-009 | ESPIGO PARA 13,2 KV (Le = 228 mm) | 1 | und | 18993.84 |  | 18993.84
RA7-009 | ESPIGO PARA 13,2 KV (Le = 38 mm) | 2 | und | 18993.84 |  | 37987.68
RA7-024 | GRAPA DE SUSPENSION PARA No. 2 | 2 | und | 5286.12 |  | 10572.24
RA7-001 | TORNILLO DE ESPACIADOR DE 5/8" X 38 mm | 2 | und | 5286.12 |  | 10572.24
RA7-024bl | BLINDAJE PARA No. 2 - 1/0 | 1 | und | 21135.2 |  | 21135.2
RA7-030 | TUERCA DE OJO ALARGADO | 2 | und | 5754.76 |  | 11509.52
RA7-005 | ESLABON | 1 | und | 5755 |  | 5755
RA7-032 | OJAL DE SUSPENSION | 1 | und | 5754.76 |  | 5754.76
RA7-013 B | BAYONETA (POSTE SUSPENSION) | 1 | und | 5754.76 |  | 5754.76
VIAJE | TRANSPORTE - UN VIAJE INCLUYE SEGUROS | 0.010714 | pesos | 750000 |  |  |  | 8035.7143
DIRECTO: | 306463.3543 |  |  |  | 0 | 298427.64 | 0 | 8035.7143
25% AIU: | 90628.1081
Total | 397091.4624 | und
Instalación y puesta en servicio de Angulo con neutro superior, RA2-012, norma EPM
|  | Rendimiento | Unidad | V/Unitario | Equipo | Material | Personal | Otros
CUAD | CUADRILLA DE LINIEROS (INCLUYE 65.78% PRESTACIONES) | 0.5 | día | 150000 |  |  | 75000
HERRA | HERRAMIENTA MENOR (5% M. DE O.) | 1 | pesos | 3750 |  |  |  | 3750
DIRECTO: | 78750 |  |  |  | 0 |  | 75000 | 3750
25% AIU: | 23288.1466
Total | 102038.1466 | und
Suministro de Suspensión con neutro superior, R02-011, norma EPM
|  | Rendimiento | Unidad | V/Unitario | Equipo | Material | Personal | Otros
RA7-13 | CRUCETA MATALICA DE 1,5 m | 1 | und | 61480 |  | 61480
RA7-13T | TIRANTA MATALICA (CRUCETA DE 1500 mm) d3 36" | 1 | und | 20300 |  | 20300
RA7-001 | TORNILLO DE ESPACIADOR DE 5/8" X 200 mm | 4 | und | 7907.72 |  | 31630.88
RA7-011 | AISLADOR DE PORCELANA TIPO PIN PARA 13,2 KV | 3 | und | 18993.84 |  | 56981.52
RA7-009 | ESPIGO PARA 13,2 KV (Le = 228 mm) | 1 | und | 18993.84 |  | 18993.84
RA7-009 | ESPIGO PARA 13,2 KV (Le = 38 mm) | 2 | und | 18993.84 |  | 37987.68
RA7-024 | GRAPA DE SUSPENSION PARA No. 2 | 1 | und | 5286.12 |  | 5286.12
RA7-001 | TORNILLO DE ESPACIADOR DE 5/8" X 38 mm | 2 | und | 5286.12 |  | 10572.24
RA7-024bl | BLINDAJE PARA No. 2 - 1/0 | 1 | und | 21135.2 |  | 21135.2
RA7-030 | TUERCA DE OJO ALARGADO | 2 | und | 5754.76 |  | 11509.52
RA7-005 | ESLABON | 1 | und | 5755 |  | 5755
RA7-032 | OJAL DE SUSPENSION | 1 | und | 5754.76 |  | 5754.76
RA7-013 B | BAYONETA (POSTE SUSPENSION) | 1 | und | 5754.76 |  | 5754.76
VIAJE | TRANSPORTE - UN VIAJE INCLUYE SEGUROS | 0.010714 | pesos | 750000 |  |  |  | 8035.7143
DIRECTO: | 301177.2343 |  |  |  | 0 | 293141.52 | 0 | 8035.7143
25% AIU: | 89064.8835
Total | 390242.1178 | und
Instalación y puesta en servicio de Suspensión con neutro superior, R02-011, norma EPM
|  | Rendimiento | Unidad | V/Unitario | Equipo | Material | Personal | Otros
CUAD | CUADRILLA DE LINIEROS (INCLUYE 65.78% PRESTACIONES) | 0.5 | día | 150000 |  |  | 75000
HERRA | HERRAMIENTA MENOR (5% M. DE O.) | 1 | pesos | 3750 |  |  |  | 3750
DIRECTO: | 78750 |  |  |  | 0 |  | 75000 | 3750
25% AIU: | 23288.1466
Total | 102038.1466 | und
Suministro de Aisladero trifásico primario RA2-040 NORMA EPM
|  | Rendimiento | Unidad | V/Unitario | Equipo | Material | Personal | Otros
RA7-13 | CRUCETA MATALICA DE 2,4 m | 1 | und | 97440 |  | 97440
RA7-13T | TIRANTA MATALICA (CRUCETA DE 2400 mm) | 1 | und | 20300 |  | 20300
RA7-030 | CONECTOR DE COMPRENSION DE Cu TIPO DERIVACION | 1 | und | 2459.2 |  | 2459.2
RA8-005 | TORNILLO DE 5/8" X 250 mm | 2 | und | 5286.12 |  | 10572.24
FT P1T | FUSIBLE PRIMARIO TIPO T | 3 | und | 4332.6 |  | 12997.8
CCT P | CORTA CIRCUITO PRIMARIO 100A-15KV-20KA | 3 | und | 131731.92 |  | 395195.76
ALB8 | ALAMBRE DE Cu No. 6 | 18 | m | 3596 |  | 64728
RA7-106 | PARARRAYOS PRIMARIO OXIDO METALICO | 3 | und | 75904.6 |  | 227713.8
RA6-009 | ESTRIBOS | 6 | und | 10000 |  | 60000
VIAJE | TRANSPORTE - UN VIAJE INCLUYE SEGUROS | 0.0078571 | pesos | 750000 |  |  |  | 5892.8571
DIRECTO: | 897299.6571 |  |  |  | 0 | 891406.8 | 0 | 5892.8571
25% AIU: | 265351.6943
Total | 1162651.3515 | und
Instalación de Aisladero trifásico primario RA2-040 NORMA EPM
|  | Rendimiento | Unidad | V/Unitario | Equipo | Material | Personal | Otros
CUAD | CUADRILLA DE LINIEROS (INCLUYE 65.78% PRESTACIONES) | 0.4 | día | 150000 |  |  | 60000
HERRA | HERRAMIENTA MENOR (5% M. DE O.) | 1 | pesos | 3000 |  |  |  | 2700.0761
DIRECTO: | 62700.0761 |  |  |  | 0 |  | 60000 | 2700.0761
25% AIU: | 18541.823
Total | 81241.8991 | und
Retiro de poste de madera de 12m, vestida en referencia RA3-014, dos Vientos primarios RA6-001
|  | Rendimiento | Unidad | V/Unitario | Equipo | Material | Personal | Otros
CUAD | CUADRILLA DE LINIEROS (INCLUYE 65.78% PRESTACIONES) | 3 | día | 150000 |  |  | 450000
VIAJE | TRANSPORTE - UN VIAJE INCLUYE SEGUROS | 0.010714 | pesos | 750000 |  |  |  | 8035.7143
HERRA | HERRAMIENTA MENOR (5% M. DE O.) | 1 | pesos | 22500 |  |  |  | 22500
DIRECTO: | 480535.7143 |  |  |  | 0 | 0 | 450000 | 30535.7143
25% AIU: | 142105.2209
Total | 622640.9352 | und
Suministro de Viento primario convencional, RA6-001, norma EPM
|  | Rendimiento | Unidad | V/Unitario | Equipo | Material | Personal | Otros
AIS 108 | AISLADOR TENSOR PORCELANA DE 108 mm | 1 | und | 8036.48 |  | 8036.48
ASTM A475 | CABLE SUPER GX DE 1/4" | 15 | m | 1303.84 |  | 19557.6
RA7-023 | GUARDACABOS | 1 | und | 1250.48 |  | 1250.48
RA7-036 | VARILLA DE ANCLAJE DE 1,8 m | 1 | und | 17665.64 |  | 17665.64
RA7-039 | BLOQUE DE ANCLAJE O RETENIDA EN CONCRETO | 1 | und | 11062.92 |  | 11062.92
RA7-088 | ARANDELA CUADRADA 4"X4" | 1 | und | 2228.36 |  | 2228.36
RA7-099 | TUBO DE PROPILENO 20 mm AMARILLO | 2 | m | 2259.68 |  | 4519.36
VIAJE | TRANSPORTE - UN VIAJE INCLUYE SEGUROS | 0.01 | pesos | 750000 |  |  |  | 7500
DIRECTO: | 71820.84 |  |  |  | 0 | 64320.84 | 0 | 7500
25% AIU: | 21239.0381
Total | 93059.8781 | und
Instalación de Viento primario convencional, RA6-001, norma EPM
|  | Rendimiento | Unidad | V/Unitario | Equipo | Material | Personal | Otros
CUAD | CUADRILLA DE LINIEROS (INCLUYE 65.78% PRESTACIONES) | 0.5 | día | 150000 |  |  | 75000
HERRA | HERRAMIENTA MENOR (5% M. DE O.) | 1 | pesos | 3750 |  |  |  | 3750
DIRECTO: | 78750 |  |  |  | 0 |  | 75000 | 3750
25% AIU: | 23288.1466
Total | 102038.1466 | und
Suministro de Viento farol, RA6-002, norma EPM
|  | Rendimiento | Unidad | V/Unitario | Equipo | Material | Personal | Otros
AIS 108 | AISLADOR TENSOR PORCELANA DE 108 mm | 1 | und | 8036.48 |  | 8036.48
ASTM A475 | CABLE SUPER GX DE 1/4" | 15 | m | 1303.84 |  | 19557.6
RA7-023 | GUARDACABOS | 1 | und | 1250.48 |  | 1250.48
RA7-036 | VARILLA DE ANCLAJE DE 1,8 m | 1 | und | 17665.64 |  | 17665.64
RA7-039 | BLOQUE DE ANCLAJE O RETENIDA EN CONCRETO | 1 | und | 11062.92 |  | 11062.92
RA7-088 | ARANDELA CUADRADA 4"X4" | 1 | und | 2228.36 |  | 2228.36
RA7-099 | TUBO DE PROPILENO 20 mm AMARILLO | 2 | m | 2259.68 |  | 4519.36
BRAZOFAR | BRAZO FAROL PRIMARIO | 1 | m | 23000 |  | 23000
VIAJE | TRANSPORTE - UN VIAJE INCLUYE SEGUROS | 0.01 | pesos | 750000 |  |  |  | 7500
DIRECTO: | 94820.84 |  |  |  | 0 | 87320.84 | 0 | 7500
25% AIU: | 28040.6555
Total | 122861.4955 | und
Instalación y puesta en sercicio de Viento farol, RA6-002, norma EPM
|  | Rendimiento | Unidad | V/Unitario | Equipo | Material | Personal | Otros
CUAD | CUADRILLA DE LINIEROS (INCLUYE 65.78% PRESTACIONES) | 0.5 | día | 150000 |  |  | 75000
HERRA | HERRAMIENTA MENOR (5% M. DE O.) | 1 | pesos | 3750 |  |  |  | 3750
DIRECTO: | 78750 |  |  |  | 0 |  | 75000 | 3750
25% AIU: | 23288.1466
Total | 102038.1466 | und
Suministro de Aisladero monofásico primario RA3-040 NORMA EPM, para 7.620 kV
|  | Rendimiento | Unidad | V/Unitario | Equipo | Material | Personal | Otros
FT P1T | FUSIBLE PRIMARIO TIPO T | 1 | und | 4332.6 |  | 4332.6
RA7-030 | CONECTOR DE COMPRENSION DE Cu TIPO DERIVACION | 1 | und | 2459.2 |  | 2459.2
CONTRANSV | CONECTOR TRANSVERSAL UNIVERSAL 2-1/0 | 1 | und | 17800 |  | 17800
CCT P | CORTA CIRCUITO PRIMARIO 100A-15KV-20KA | 1 | und | 131731.92 |  | 131731.92
TORESP-300 | TORNILLO ESPACIADOR DE 5/8" x 300 mm | 2 | und | 9907.72 |  | 19815.44
ALB8 | ALAMBRE DE Cu No. 6 | 6 | m | 3596 |  | 21576
RA7-106 | PARARRAYOS PRIMARIO OXIDO METALICO | 1 | und | 75904.6 |  | 75904.6
RA6-009 | ESTRIBOS | 2 | und | 10000 |  | 20000
CUAD | CUADRILLA DE LINIEROS (INCLUYE 65.78% PRESTACIONES) | 0.4 | día | 150000 |  |  | 60000
VIAJE | TRANSPORTE - UN VIAJE INCLUYE SEGUROS | 0.0078571 | pesos | 750000 |  |  |  | 5892.8571
HERRA | HERRAMIENTA MENOR (5% M. DE O.) | 1 | pesos | 3000 |  |  |  | 2700.0761
DIRECTO: | 362212.6933 |  |  |  | 0 | 293619.76 | 60000 | 8592.9333
25% AIU: | 107114.4418
Total | 469327.135 | und
Instalaciónny puesta en servicio de Aisladero monofásico primario RA3-040 NORMA EPM, para 7.620 kV
|  | Rendimiento | Unidad | V/Unitario | Equipo | Material | Personal | Otros
CUAD | CUADRILLA DE LINIEROS (INCLUYE 65.78% PRESTACIONES) | 0.4 | día | 150000 |  |  | 60000
HERRA | HERRAMIENTA MENOR (5% M. DE O.) | 1 | pesos | 3000 |  |  |  | 2700.0761
DIRECTO: | 62700.0761 |  |  |  | 0 |  | 60000 | 2700.0761
25% AIU: | 18541.823
Total | 81241.8991 | und
Suministro de Terminal con neutro superior, R03-013, norma EPM, para 7.62 kV
|  | Rendimiento | Unidad | V/Unitario | Equipo | Material | Personal | Otros
TORESP-250 | TORNILLO DE ESPACIADOR DE 5/8" X 250 mm | 1 | und | 8900 |  | 8900
RA7-011 | AISLADOR DE PORCELANA TIPO SUSPENSION 186 mm | 2 | und | 18993.84 |  | 37987.68
TORESP-300 | TORNILLO ESPACIADOR DE 5/8" x 300 mm | 1 | und | 9907.72 |  | 9907.72
RA7-024 | GRAPA DE TERMINAL PARA 1/0 | 2 | und | 21135.2 |  | 42270.4
RA7-003 | TUERCA DE OJO ALARGADO | 2 | und | 5754.76 |  | 11509.52
CUAD | CUADRILLA DE LINIEROS (INCLUYE 65.78% PRESTACIONES) | 0.3 | día | 150000 |  |  | 45000
VIAJE | TRANSPORTE - UN VIAJE INCLUYE SEGUROS | 0.010714 | pesos | 750000 |  |  |  | 8035.7143
HERRA | HERRAMIENTA MENOR (5% M. DE O.) | 1 | pesos | 2250 |  |  |  | 2250
DIRECTO: | 165861.0343 |  |  |  | 0 | 110575.32 | 45000 | 10285.7143
25% AIU: | 49048.8391
Total | 214909.8733 | und
Instalación y puesta en servicio de Terminal con neutro superior, R03-013, norma EPM, para 7.62 kV
|  | Rendimiento | Unidad | V/Unitario | Equipo | Material | Personal | Otros
CUAD | CUADRILLA DE LINIEROS (INCLUYE 65.78% PRESTACIONES) | 0.3 | día | 150000 |  |  | 45000
HERRA | HERRAMIENTA MENOR (5% M. DE O.) | 1 | pesos | 2250 |  |  |  | 2250
DIRECTO: | 47250 |  |  |  | 0 |  | 45000 | 2250
25% AIU: | 13972.8879
Total | 61222.8879 | und
Suministro de Referencia con neutro superior, R03-014, norma EPM, para 7.62 kV
|  | Rendimiento | Unidad | V/Unitario | Equipo | Material | Personal | Otros
TORESP-300 | TORNILLO ESPACIADOR DE 5/8" x 300 mm | 1 | und | 9907.72 |  | 9907.72
RA7-011 | AISLADOR DE PORCELANA TIPO PIN PARA 13,2 KV | 1 | und | 18993.84 |  | 18993.84
RA7-011 | AISLADOR DE PORCELANA TIPO SUSPENSION 165 mm | 4 | und | 18993.84 |  | 75975.36
EXTOJO | EXTENSIÓN DE OJO PARA LINEA AEREA 5/8"X10" | 2 | und | 6380 |  | 12760
ESP-228 | ESPIGO PARA 13,2 KV (Le = 228 mm) | 1 | und | 18993.84 |  | 18993.84
RA7-001 | TORNILLO DE ESPACIADOR DE 5/8" X 250 mm | 1 | und | 8900 |  | 8900
RA7-024 | GRAPA DE TERMINAL PARA 1/0 | 4 | und | 21135.2 |  | 84540.8
RA7-030 | TUERCA DE OJO ALARGADO | 4 | und | 5754.76 |  | 23019.04
RA7-005 | ESLABON | 2 | und | 5755 |  | 11510
RA7-30 | CONECTOR DE COMPRESION DE ALUMINIO TIPO DERIVACION PARA 1/0 ACSR | 3 | und | 5754.76 |  | 17264.28
CUAD | CUADRILLA DE LINIEROS (INCLUYE 65.78% PRESTACIONES) | 0.3 | día | 150000 |  |  | 45000
VIAJE | TRANSPORTE - UN VIAJE INCLUYE SEGUROS | 0.010714 | pesos | 750000 |  |  |  | 8035.7143
HERRA | HERRAMIENTA MENOR (5% M. DE O.) | 1 | pesos | 2250 |  |  |  | 2250
DIRECTO: | 337150.5943 |  |  |  | 0 | 281864.88 | 45000 | 10285.7143
25% AIU: | 99703.0153
Total | 436853.6096 | und
Instalación y puesta en servico de Referencia con neutro superior, R03-014, norma EPM, para 7.62 kV
|  | Rendimiento | Unidad | V/Unitario | Equipo | Material | Personal | Otros
CUAD | CUADRILLA DE LINIEROS (INCLUYE 65.78% PRESTACIONES) | 0.3 | día | 150000 |  |  | 45000
HERRA | HERRAMIENTA MENOR (5% M. DE O.) | 1 | pesos | 2250 |  |  |  | 2250
DIRECTO: | 47250 |  |  |  | 0 |  | 45000 | 2250
30% AIU: | 13972.8879
Total | 61222.8879 | und
Suministro de Suspensión con neutro superior, R03-011, norma EPM, para 7.62 kV
|  | Rendimiento | Unidad | V/Unitario | Equipo | Material | Personal | Otros
TORESP-300 | TORNILLO ESPACIADOR DE 5/8" x 300 mm | 1 | und | 9907.72 |  | 9907.72
RA7-011 | AISLADOR DE PORCELANA TIPO PIN PARA 13,2 KV | 1 | und | 18993.84 |  | 18993.84
RA7-009 | ESPIGO PARA 13,2 KV (Le = 228 mm) | 1 | und | 18993.84 |  | 18993.84
AISCARR | AISLADOR DE PORCELANA TIPO CARRETE DE 81 mm | 1 | und | 2100 |  | 2100
CUAD | CUADRILLA DE LINIEROS (INCLUYE 65.78% PRESTACIONES) | 0.5 | día | 150000 |  |  | 75000
VIAJE | TRANSPORTE - UN VIAJE INCLUYE SEGUROS | 0.010714 | pesos | 750000 |  |  |  | 8035.7143
HERRA | HERRAMIENTA MENOR (5% M. DE O.) | 1 | pesos | 3750 |  |  |  | 3750
DIRECTO: | 136781.1143 |  |  |  | 0 | 49995.4 | 75000 | 11785.7143
25% AIU: | 40449.2525
Total | 177230.3668 | und
Instalación y puesta en servicio de Suspensión con neutro superior, R03-011, norma EPM, para 7.62 kV
|  | Rendimiento | Unidad | V/Unitario | Equipo | Material | Personal | Otros
TORESP-300 | TORNILLO ESPACIADOR DE 5/8" x 300 mm | 1 | und | 9907.72 |  | 9907.72
RA7-011 | AISLADOR DE PORCELANA TIPO PIN PARA 13,2 KV | 1 | und | 18993.84 |  | 18993.84
RA7-009 | ESPIGO PARA 13,2 KV (Le = 228 mm) | 1 | und | 18993.84 |  | 18993.84
AISCARR | AISLADOR DE PORCELANA TIPO CARRETE DE 81 mm | 1 | und | 2100 |  | 2100
CUAD | CUADRILLA DE LINIEROS (INCLUYE 65.78% PRESTACIONES) | 0.5 | día | 150000 |  |  | 75000
VIAJE | TRANSPORTE - UN VIAJE INCLUYE SEGUROS | 0.010714 | pesos | 750000 |  |  |  | 8035.7143
HERRA | HERRAMIENTA MENOR (5% M. DE O.) | 1 | pesos | 3750 |  |  |  | 3750
DIRECTO: | 136781.1143 |  |  |  | 0 | 49995.4 | 75000 | 11785.7143
25% AIU: | 40449.2525
Total | 177230.3668 | und
Suministro de Angulo con neutro superior, R03-012 de 30 na 60 grados, norma EPM, para 7.62 kV
|  | Rendimiento | Unidad | V/Unitario | Equipo | Material | Personal | Otros
TORESP-300 | TORNILLO ESPACIADOR DE 5/8" x 300 mm | 1 | und | 9907.72 |  | 9907.72
TORESP-250 | TORNILLO DE ESPACIADOR DE 5/8" X 250 mm | 1 | und | 8900 |  | 8900
PERCHA1 | PERCHA ACANALADA DE UN PUESTO | 1 | und | 5974 |  | 5974
TORESP-250 | TORNILLO DE ESPACIADOR DE 5/8" X 250 mm | 1 | und | 8900 |  | 8900
AIS-165 | AISLADOR DE PORCELANA TIPO SUSPENSION 165 mm | 2 | und | 18993.84 |  | 37987.68
RA7-02 | GRAPA DE SUSPENSION PARA No. 2 | 1 | und | 5286.12 |  | 5286.12
RA7-030 | TUERCA DE OJO ALARGADO | 1 | und | 5754.76 |  | 5754.76
CUAD | CUADRILLA DE LINIEROS (INCLUYE 65.78% PRESTACIONES) | 0.5 | día | 150000 |  |  | 75000
VIAJE | TRANSPORTE - UN VIAJE INCLUYE SEGUROS | 0.010714 | pesos | 750000 |  |  |  | 8035.7143
HERRA | HERRAMIENTA MENOR (5% M. DE O.) | 1 | pesos | 3750 |  |  |  | 3750
DIRECTO: | 169495.9943 |  |  |  | 0 | 82710.28 | 75000 | 11785.7143
25% AIU: | 50123.7785
Total | 219619.7728 | und
Instalación y puesta en servicio de Angulo con neutro superior, R03-012 de 30 na 60 grados, norma EPM, para 7.62 kV
|  | Rendimiento | Unidad | V/Unitario | Equipo | Material | Personal | Otros
CUAD | CUADRILLA DE LINIEROS (INCLUYE 65.78% PRESTACIONES) | 0.5 | día | 150000 |  |  | 75000
HERRA | HERRAMIENTA MENOR (5% M. DE O.) | 1 | pesos | 3750 |  |  |  | 3750
DIRECTO: | 78750 |  |  |  | 0 |  | 75000 | 3750
25% AIU: | 23288.1466
Total | 102038.1466 | und
Suministro de terminal secundaria RA4-003, norma EPM
REFERENCIA | DETALLE | Rendimiento | Unidad | V/Unitario | Equipo | Material | Personal | Otros
PERCHA | PERCHA DE 3 1/2" COMPLETA INCLUYE AISLADOR | 1 | und | 14268 |  | 14268
RA7-001 | TORNILLO DE ESPACIADOR DE 5/8" X 200 mm | 1 | und | 7907.72 |  | 7907.72
VIAJE | TRANSPORTE - UN VIAJE INCLUYE SEGUROS | 0.010714 | pesos | 750000 |  |  |  | 8035.7143
DIRECTO: | 30211.4343 |  |  |  | 0 | 22175.72 | 0 | 8035.7143
25% AIU: | 8934.2008
Total | 39145.635 | und
Instalación y puesta en servicio de terminal secundaria RA4-003, norma EPM
REFERENCIA | DETALLE | Rendimiento | Unidad | V/Unitario | Equipo | Material | Personal | Otros
CUAD | CUADRILLA DE LINIEROS (INCLUYE 65.78% PRESTACIONES) | 0.15 | día | 150000 |  |  | 22500
HERRA | HERRAMIENTA MENOR (5% M. DE O.) | 1 | pesos | 7500 |  |  |  | 7500
DIRECTO: | 30000 |  |  |  | 0 |  | 22500 | 7500
25% AIU: | 8871.6749
Total | 38871.6749 | und
Diseño:
M.P. No 05202-241835
Reviso: | Ing. Tatiana Alvarez Rodriguez
M.P. No 05237-21547
Interventor: | Ing. Carlos Gonzalez Morelo
M.P. No 22202350107

## TOTAL OC E INST + SUM (hidden)
Construccion Y Optimizacion Del Sistema De Acueducto Del Casco Urbano Del Municipio De San Antero y El Corregiminento Porvenir, Departamento De Cordoba
Municipio de San Antero - Cordoba
| CONS-074-IPE | Noviembre de 2017
OBRA CIVIL E INSTALACION
1. COMPONENTE ELECTRICO Y MECANICO DEL SISTEMA DE BOMBEO RÍO SINÚ - PTAP TIJERETAS
INSTALACIÓN Y PUESTA EN SERVICIO DE ELEMENTOS ELÉCTRICOS
PARTE ELECTRICA GENERAL ESTACIÓN DE BOMBEO CAPTACIÓN SAN ANTERO |  |  |  |  | #REF!
1.1 | Instalación y puesta en servicio de Transformador de 225 KVA, 13200/440/208v, Trifásico, tipo PM radial, 60hz, con sus respectivas protecciones, cajas primarias y pararrayos, barrajes, chequeado y homologado por la Empresa de energía, Electri Caribe. Para instalar en el lugar del existente de 150 kVA. | UN | 1 | #REF! | #REF!
2 | Instalación y puesta en servicio de Planta eléctrica de emergencia tipo cerrada, trifásica de 250 KVA, 440/208 voltios, DIESEL, Stand By, con potencia efectiva 250 KVA, debe contener tanque de combustible con capacidad de 100 gal, baterías, cargador de baterías, sistema con transferencia automática, para instalar a 100 msnm, debe tener representación en Colombia, manuales de operación, catálogos, silenciador, accesorios para el exosto, base y fijación, medidores de carátula, tener breaker totalizador para salida de alimentación. | UN | 1 | #REF! | #REF!
3 | Instalación y puesta en servicio de caja de distribución, RS3-002 norma EPM | UN | 6 | #REF! | #REF!
4 | Instalación y puesta en servicio de Puesta a tierra, RA6-010, norma EPM | UN | 3 | #REF! | #REF!
5 | Instalación y puesta en servicio de acometida secundaria trifásica principal, para alimentar planta de emergencia diesel, en cable THWN, AWG, 600V, 6No 4/0. + 2No.2/0, y tubería Conduit de Ø4" desde el transformador de 225 kVA, hasta breaker principal de 3x400A, y desde este hasta el Gabinete principal de la planta de emergencia diesel en la caseta para ella. | m | 150 | #REF! | #REF!
6 | Instalación y puesta en servicio de acometida secundaria trifásica subterránea, para alimentar gabinete en la caseta de bombeo, desde el transformador de 225 kVA, se alimenta desde el breaker de 3x400A, hasta el gabinete de los variadores, en el breaker de 3x350 A, para los motores, de 250 Hp, y desde el variador para cada motor, hasta su respectiva bornera, en cable THWN, AWG, 600V, 6No 4/0. + 2No.2/0, y en tubería Conduit de 4", donde se requiere. | m | 30 | #REF! | #REF!
7 | Instalación y puesta en servicio de Gabinete metálico para control y medida, tipo intemperie, grado IP-55, doble puerta según diseño para incluir los elementos eléctricos, debe incluir señalización, fijación, barrajes, cableado y cumplir Retie, se debe construir para contener, dos variadores, para motores de 200-250Hp, a 440 voltios, con sus respectivas protecciones, corrección del factor de potencia, control, analizador de redes, medida de energía con contador electrónico medida indirecta, transformadores de corriente de 400/5 A, barrajes, analizador de redes, controles de nivel, según diseño y demás elementos electrónicos según diseño. | UN | 1 | #REF! | #REF!
8 | Instalación y puesta en servicio de Contador electrónico de energía activa y reactiva multifuncional, 3F, 4H, 5/120(A), 120/….480 Vol., calibrado y homologado por EPM, para medida indirecta, incluye bornera cortocircuitable, tres transformadores de corriente de 400/5 A, calibrados, homologados por EPM | UN | 1 | #REF! | #REF!
9 | Instalación y puesta en servicio de Bomba centrifuga, para agua sin tratar, desde el rio Sinu, y llevar esta agua a la PTAP en Tijeretas con motor eléctrico de 200 - 250 HP, a 1800 rpm, 3x440 vol., para 120 l/seg, un HDT de 85 m, con una eficiencia no menor al 72 % Debe incluir base metálica para el equipo, motor bomba, sistema de cebado y medición de presión, con manómetro en glicerina, acople motor bomba si es necesario y demás elementos para su correcto funcionamiento. | UN | 2 | #REF! | #REF!
10 | Instalación y puesta en servicio de Bomba sumergible, con motor de 3-5 Hp, para achique de agua sin tratar, ubicada en el pozo donde se encuentran los equipos de bombeo, incluye y demás elementos para su correcto funcionamiento. Para reemplazar la existento o para reforzar la existente, incluye cable encauchetado, breaker y arrancador directo | UN | 2 | #REF! | #REF!
11 | Inatalación y puesta en servicio de Variador de velocidad Danfos o similar VLT AQUA DRIVE FC10, 440 VOL, para motor de 200-250 Hp, 1800 rpm, debe incluir funciones de reloj tiempo real, controlador de cascada de bombas, puerto USB, Display grafico, Debe incluir botonera para instalar en la planta de tratamiento, para operar desde alli | UN | 2 | #REF! | #REF!
12 | Instalación y puesta en servicio de Banco de capacitores para corrección del factor de potencia 36 kvars, a 440 vol., con dispositivo de seguridad interno de sobrepresión, sobrecarga admisible en corriente 1.3In, incluye contactor, cableado, selector manual- automatico y señalización | UN | 4 | #REF! | #REF!
13 | Instalación y puesta en servicio de relé para la corrección del factor de potencia en forma automática, incluye transformadores de corriente, contactores y breakers, para instalar en el gabinete de control, incluye terminales, borneras, marcación y señalización, cableado y con su plano respectivo de control | UN | 1 | #REF! | #REF!
14 | Instalación y puesta en servicio de analizador de redes electrónico a 440 vol., para instalar en tapa de gabinete metálico, incluye transformadores de corriente, cableado y planos de control, con marcación de los cables. | UN | 1 | #REF! | #REF!
15 | Instalación y puesta en servicio de dispositivo para descargas eléctricas (DPS), 440 voltios, para instalar en gabinete de control, debe cumplir RETIE, e incluir cableado. | UN | 1 | #REF! | #REF!
16 | Instalación y puesta en servicio de Breaker tipo industrial de 3 x 400 Amp, 20 KA, incluye terminales y fijación | UN | 2 | #REF! | #REF!
17 | Instalación y puesta en servicio de Breaker tipo industrial de 3 x 350 Amp, 20 KA, incluye terminales y fijación | UN | 2 | #REF! | #REF!
18 | Instalación y puesta en servicio de Breaker tipo industrial de 3 x 40 Amp, 10 KA, incluye terminales y fijación, para la instalación del DPS | UN | 1 | #REF! | #REF!
19 | Instalación y puesta en servicio de Breaker tipo industrial de 3 x 63 Amp, 10 KA, incluye terminales y fijación | UN | 4 | #REF! | #REF!
20 | Instalación y puesta en servicio de sistema de control de plc marca siemens s7-1200 con cpu 1212c compacta, ac/ dc/ relé, i/o: 8 di 24v dc; 6 do relé 0, 5a; ai 0 - 10vdc ó 0 - 20ma, alimentación: 85 - 264 v ac @ 47 - 63 hz, memoria de programa / datos 25 kb simatic ktp400 basic mono pn display 3,8”. (incluye: tablero de instalación con sus respectivos accesorios de operación) | UN | 1 | #REF! | #REF!
21 | Instalación y puesta en servicio de transmisor de nivel 355-510a-10b - echotel ultrasónico con salida de 4-20 ma con transductor en polipropileno, conexión en npt de 2" para un alcance de 0,3 a 6m marca magnetrón | UN | 1 | #REF! | #REF!
22 | Instalación y puesta en servicio de comunicación de alarma de alto nivel vía gprs (mensaje de texto a celular) que incluye: cpu siemens s7-1200, compacta ac/ dc i/ o: 8 di 24v dc; 6 do relé; 2 ai 0 - 10v dc o 0 - 20ma, alimentación: 85 - 264 v ac, memoria de programa/ datos 25 kb; módulo de comunicación, rs232, 9 pol. sub d (hembra); módulo módem gprs para la transmisión de datos desde y hacia un s7-200, basada en ip a través de redes gsm, establecimiento automático de llamadas vía gprs,gsm,csd,sms; antena de banda cuádruple, omnidireccional con cable de 5 m; cableado eléctrico y programación. | UN | 1 | #REF! | #REF!
PARTE ELECTRICA INSTALACIÓN Y PUESTA EN SERVICIO DE ESTACIÓN DE BOMBEO CAPTACIÓN SAN ANTERO |  |  |  |  | #REF!
23 | Instalación y puesta en servicio de Tablero de breaker de 24 circuitos trifásico con tapa, incluye 24 breakers monofásicos de 20 amp, para instalar en gabinete de control | UN | 1 | #REF! | #REF!
24 | Instalación y puesta en servicio de Lámpara para alumbrado exterior, completa de 250w MH, incluye brazo | UN | 6 | #REF! | #REF!
25 | Instalación y puesta en servicio de Bajante para lámpara de alumbrado exterior en poste | UN | 6 | #REF! | #REF!
26 | Instalación y puesta en servicio de Caja 0.3m x 0.3m con herraje y concreto. | UN | 7 | #REF! | #REF!
27 | Instalación y puesta en servicio de Acometidas para lámparas de alumbrado exterior, en tubería PVC Conduit de 1" y 2 No. 10 + 1No. 12 THHN, según diseño | m | 180 | #REF! | #REF!
28 | Instalación y puesta en servicio de lámpara de emergencia de 150w, 110v, completa, incluye salida eléctrica | UN | 6 | #REF! | #REF!
29 | Instalación y puesta en servicio de toma doble con polo a tierra GFCI, en tubería pvc conduit, en cajas pvc, alambre 3No. 12 THHN, aislamiento y cumpliendo RETIE | UN | 2 | #REF! | #REF!
30 | Instalación y puesta en servicio de salida para toma doble con polo a tierra, en alambre 3 # 12 THHN por tubería PVC de 1/2" incluye accesorios, fijación y todos los elementos necesarios para su correcto funcionamiento. | UN | 6 | #REF! | #REF!
31 | Instalación y puesta en servicio de salida toma pata trabada a 220 V, en alambre 3 # 12 THHN por tubería PVC de 1/2" incluye accesorios, fijación y todos los elementos necesarios para su correcto funcionamiento. | UN | 3 | #REF! | #REF!
32 | Instalación y puesta en servicio de salida para iluminación en alambre 3 # 12 THHN por tubería PVC de 1/2" incluye accesorios, fijación y todos los elementos necesarios para su correcto funcionamiento. NO INCLUYE LUMINARIAS. | UN | 13 | #REF! | #REF!
33 | Instalación y puesta en servicio de salida de suiche sencillo o doble, en alambre 3 # 12 THHN por tubería PVC de 1/2" incluye accesorios, fijación y todos los elementos necesarios para su correcto funcionamiento. | UN | 5 | #REF! | #REF!
34 | Instalación y puesta en servicio de salida de teléfono, en alambre neopreno, por tubería PVC de 3/4"¨ incluye accesorios, fijación y todos los elementos necesarios para su correcto funcionamiento. | UN | 1 | #REF! | #REF!
35 | Instalación y puesta en servicio de Pararrayos Franklin, para descargas atmosféricas, punta acerada, con cable de descarga, varillas Cooper Weld, en triangulo, soldadura exotérmica y elementos de fijación | UN | 6 | #REF! | #REF!
COSTO DIRECTO INSTALACIÓN Y PUESTA EN SERVICIO PARTE ELECTROMECANICA |  |  |  |  | #REF!
2.LÍNEA DE IMPULSIÓN RIO SINU - PTAP TIJERETAS
OBRA CIVIL E INSTALACIÓN
2.1 | ACTIVIDADES PRELIMINARES |  |  |  | 24257376
2.2.1 | Localización, trazado y replanteo de tubería | m2 | 10296 | 2356 | 24257376
2.2 | DEMOLICIONES |  |  |  | #REF!
2.2.1 | Rotura y retiro de pavimento Rigido, incluye botada de escombros | m³ | 65.8 | 51559 | 3392582
2.2.2 | Corte de pavimento rígido | m | 10904.9 | 5176 | 56443762
2.2.3 | Demolición de cordones, incluye botada de escombros | m | 1369.1 | 11371.692 | 15568984
2.2.4 | Demolición de cunetas, incluye botada de escombros | m | 3343.8 | 9950.2305 | 33271581
2.2.5 | Demolición de andenes, incluye botada de escombros | m³ | 109.5 | 50708.0521 | 5552532
2.2.6 | Rotura y retiro de pavimento asfáltico | m³ | #REF! | #REF! | #REF!
2.3 | EXCAVACIONES Y LLENOS |  |  |  | #REF!
2.3.1 | Excavación Mecanica en material común seco 0-2 m de profundidad. Medido en sitio | m3 | 8685.74 | 10000 | 86857400
2.3.2 | Excavación Mecanica en material común humedo 0-2 m de profundidad. Medido en sitio | m3 | #REF! | #REF! | #REF!
2.3.3 | Excavación Manual en material común humedo 0-2 m de profundidad. Medido en sitio | m3 | 3598.378 | 23473.2241 | 84465533
2.3.4 | Excavación en roca con cemento demoledor no explosivo. Incluye desembombe. A cualquier profundidad y bajo cualquier grado de humedad. | m3 | 124.082 | 75938.2514 | 9422570
2.3.5 | Cargue, retiro y botada de material proveniente de la excavación a cualquier distancia, medida en sitio. | m3 | 6111.848 | 1826.1905 | 11161399
2.3.6 | Llenos con material de préstamo en arenilla, compactados mecánicamente hasta obtener una densidad del 95% de la máxima obtenida en el ensayo del próctor modificado. | m3 | 3844 | 87012 | 334474128
2.3.7 | Llenos en material proveniente de la excavación, compactados mecánicamente hasta obtener una densidad del 80% de la máxima obtenida en el ensayo del Proctor Modificado. | m3 | 8968.75 | 12212 | 109526375
2.3.8 | Excavación sin zanja, para cruzar vias nacional, tuberia de 400 mm | m | 30 | 3999000 | 119970000
2.3.9 | Excavacion para cruce subpluvial tubería en diámetro de 400mm | m | #REF! | #REF! | #REF!
2.4 | OBRAS EN CONCRETO Y ACERO |  |  |  | #REF!
2.4.1 | S.T.C de Concreto f'c= 21 Mpa para anclaje de tuberias y accesorios. | m3 | 17 | 508061.264 | 8637041
2.4.2 | S.T.C. de Concreto f´c= 28 Mpa para base de bombas | m4 | 5 | 583833.8639 | 2919169
2.4.3 | S.T.C pavimento rígido en concreto de f'c= 28 Mpa, incluye tratamiento de juntas, dovelas, adhesivo epóxico para concreto fresco y endurecido. | m3 | 65.8 | 721312.0516 | 47462333
2.4.4 | Reconstrucción de cunetas de concreto | m | 3343.8 | 54299.214 | 181565712
2.4.5 | Recosntrucción de Cordón de concreto in situ | m | 1369.1 | 41838.1741 | 57280644
2.4.6 | S.T.C y/o reconstrucción de andén en concreto de 21 Mpa, espesor de 10cm. incluye piedra entresuelo e=0.15m, arenilla compactada e=0.10 m. | m² | 109.5 | 444652.8451 | 48689487
2.4.7 | Cajas de inspección de 1.0m x 1.0m x1.0 m en bloque de concreto (incluye tapa en lámina de alfajor de e=1/4" y angulo de 1"x 3/16"). (para válvulas ventosas y purgas). | un | 17 | 704362.9128 | 11974170
2.4.8 | Viaducto en cercha metalica para cruce de tuberia sobre caño Aguas Prietas longitud: 50 m | un | #REF! | #REF! | #REF!
2.5 i | INSTALACIÓN DE TUBERÍAS, ACCESORIOS Y EQUIPOS |  |  | . | #REF!
2.5.1 | Niple Acero Al Carbon 16" (400 mm) EB x EL L:2m | Und | #REF! | #REF! | #REF!
2.5.2 i | Niple Acero Al Carbon 16" (400 mm) EB x EL L:8,5m | Und | #REF! | #REF! | #REF!
2.5.3 i | Codo HD 16" x 90° EB x EB | Und | #REF! | #REF! | #REF!
2.5.4 i | Niple Acero Al Carbon 16" (400 mm) EB x EL L:1,5m | Und | #REF! | #REF! | #REF!
2.5.5 i | Yee HD 16" x 10" | Und | #REF! | #REF! | #REF!
2.5.6 i | Valvula de Compuerta HD sello en Bronce Vastago No Ascendente 10 " BxB | Und | #REF! | #REF! | #REF!
2.5.7 i | Valvula retencion Horizontal HD 10" BxB | Und | #REF! | #REF! | #REF!
2.5.8 i | Niple Acero Al Carbon 10" (250 mm) EB x EB L:0,3m | Und | #REF! | #REF! | #REF!
2.5.9 i | Codo HD 10" x 90° EB x EB | Und | #REF! | #REF! | #REF!
2.5.10 i | Niple Acero Al Carbon 6" (160 mm) EB x EB L:0,2m | Und | #REF! | #REF! | #REF!
2.5.11 i | Reduccion Concentrica 10" x 6" HD EB x EB | Und | #REF! | #REF! | #REF!
2.5.12 i | Niple Acero Al Carbon 8" (200 mm) EB x EB L:0,5m | Und | #REF! | #REF! | #REF!
2.5.13 i | Niple Acero Al Carbon 8" (200 mm) EB x EB L: 1m | Und | #REF! | #REF! | #REF!
2.5.14 i | Niple Acero Al Carbon 8" (200 mm) EB x EB L: 1,7m | Und | #REF! | #REF! | #REF!
2.5.15 i | Reduccion Excentrica 12" x 8" HD EB x EB | Und | #REF! | #REF! | #REF!
2.5.16 i | Niple Pasamuro Acero al Carbon 12" EB x EB L: 4m Z: 0,8m | Und | #REF! | #REF! | #REF!
2.5.17 i | Niple Acero Al Carbon 12" (300 mm) EB x EB L: 21 m | Und | #REF! | #REF! | #REF!
2.5.18 i | Codo HD 12" x 90° EB x EB | Und | #REF! | #REF! | #REF!
2.5.19 i | Niple Acero Al Carbon 12" (300 mm) EB x EB L: 3 m | Und | #REF! | #REF! | #REF!
2.5.20 i | Valvula de Pie con Coladera 12" EB x EB | Und | #REF! | #REF! | #REF!
|  |  | #REF! | #REF!
2.5.21i | Codo HD 12" x 90° Junta Hidraulica | Und | #REF! | #REF! | #REF! | 2.5.21 | s | 2.5.21s
2.5.22i | Niple Acero Al Carbon 12" (315 mm) EB x EL L:3m | Und | #REF! | #REF! | #REF! | 2.5.22 | s | 2.5.22s
2.5.23i | Valvula de Compuerta 12 " HD sello en Bronce Vastago No Ascendente BxB | Und | #REF! | #REF! | #REF! | 2.5.23 | s | 2.5.23s
2.5.24i | Reduccion Concentrica 16" x 12" HD EB x EB |  | #REF! | #REF! | #REF! | 2.5.24 | s | 2.5.24s
2.5.25i | Tee HD 16" x 16" EB x EB | Und | #REF! | #REF! | #REF! | 2.5.25 | s | 2.5.25s
2.5.26i | Portabrida (incluye Brida) 16" para tuberia PEAD | Und | #REF! | #REF! | #REF! | 2.5.26 | s | 2.5.26s
2.5.27i | Valvula de Compuerta 16 " HD sello en Bronce Vastago No Ascendente BxB | Und | #REF! | #REF! | #REF! | 2.5.27 | s | 2.5.27s
2.5.28i | Codo HD 16" x 45° EB x EB | Und | #REF! | #REF! | #REF! | 2.5.28 | s | 2.5.28s
2.5.29i | Niple Acero Al Carbon 16" (400 mm) EB x EL L:1m | Und | #REF! | #REF! | #REF! | 2.5.29 | s | 2.5.29s
2.5.30i | Cruz HD 16" x 10" EL x EL | Und | #REF! | #REF! | #REF! | 2.5.30 | s | 2.5.30s
2.5.31i | Union Dresser 16" HD | Und | #REF! | #REF! | #REF! | 2.5.31 | s | 2.5.31s
2.5.32i | Union de Reparacion PVC 10" | Und | #REF! | #REF! | #REF! | 2.5.32 | s | 2.5.32s
2.5.33i | Valvula de Compuerta 10 " HD sello en Bronce Vastago No Ascendente EL x EL (para control a la entrada a la PTAP y para el by-pass). | Und | #REF! | #REF! | #REF! | 2.5.33 | s | 2.5.33s
2.5.34i | Reduccion Concentrica 16" x 8" HD EL x EL | Und | #REF! | #REF! | #REF! | 2.5.34 | s | 2.5.34s
2.5.35i | Union de Reparacion PVC 8" | Und | #REF! | #REF! | #REF! | 2.5.35 | s | 2.5.35s
2.5.36i | Niple Acero Al Carbon 8" (200 mm) EB x EL L:2m | Und | #REF! | #REF! | #REF! | 2.5.36 | s | 2.5.36s
2.5.37i | Tee HD 8" x 8" EL x EL | Und | #REF! | #REF! | #REF! | 2.5.37 | s | 2.5.37s
2.5.38i | Valvula de Compuerta 8 " HD sello en Bronce Vastago No Ascendente EL x EL (para control a la entrada a la PTAP y para el by-pass). | Und | #REF! | #REF! | #REF! | 2.5.38 | s | 2.5.38s
|  |  |  | #REF! |  | 2.5.39 | s | 2.5.39s
2.5.39i | Tubería PEAD Ø400mm PN 12.5 RDE 13.6 | m | 1031 | 30573 | 31520763 | 2.5.40 | s | 2.5.40s
2.5.40i | S.T.I Codo Ø10" x 45º (250mmx45º) en PEAD PN10 | un | 4 | 196516.0884 | 786064 | 2.5.41 | s | 2.5.41s
2.5.41i | S.T.I Ventosa de Ø4" (100 mm) de doble acción, BXB, cámara doble (incluye válvula de corte Ø4" HD, BXB y Tee partida de Ø16x4" Extremo brida, HD, Juego de tornillos de 3"x3/8" , arandelas, tuercas, guasas (todo en acero inoxidable) y empaque de neopreno e=3 mm). | un | 12 | 169049 | 2028588 | 2.5.42 | s | 2.5.42s
2.5.42i | S.T.I Válvula de compuerta Ø4" (100 mm) sello bronce, BxB, JH. (Incluye Tee 16x4" partida EB, HD, juego de tornillos de 3"x3/8" , arandelas, tuercas, guasas (todo en acero inoxidable) y empaque de neopreno e=3 mm). ) (para purga). | un | 5 | 135453 | 677265 | 2.5.43 | s | 2.5.43s
2.5.43i | Macromedidor 16" Electromagetico | un | 2 | 8818263.2557 | 17636527 | 2.5.44 | s | 2.5.44s
COSTO DIRECTO PBRA CIVIL E INSTALACION LÍNEA DE IMPULSIÓN RIO SINU - PTAP TIJERETAS |  |  |  |  | #REF!
3. PLANTA DE TRATAMIENTO DE AGUA POTABLE TIJERETAS
ITEM | DESCRIPCIÓN | UNIDAD | CANTIDAD | VALOR UNITARIO($) | VALOR TOTAL ($)
PLANTA DE TRATAMIENTO DE AGUA POTABLE
1 | Preliminares |  |  |  | #REF!
1.1 | Localizacion y replanteo | m2 | 162.05 | 2356 | 381790 | 1738020 | 737.6995
1.2 | Desmonte y limpieza | m2 | 18.9 | 2904.8115 | 54901
1.3 | Control topografico en obra | dia | #REF! | #REF! | #REF!
2 | DESMONTE Y DEMOLICIONES |  |  |  | 33797289
| Apertura de orificios de 0.26x0.26 en muros de concreto (incluye reboque en concreto impermeabilizado de 3000 psi para afinar el borde del orificio) | un | 48 | 47000.1862 | 2256009
| Apertura de orificios en muro de concreto de Ø 6" para pasamuro (incluye preparación del orificio para la instalación del pasamuro) | un | 12 | 47799.5516 | 573595
| Apertura de orificios en muro de concreto de Ø 8" para pasamuro (incluye preparación del orificio para la instalación del pasamuro) | un | 20 | 57445.3576 | 1148907
| Apertura de orificios en muro de concreto de Ø 12" para pasamuro (incluye preparación del orificio para la instalación del pasamuro) | un | 24 | 77617.8465 | 1862828
| Apertura de orificios de 0.20x0.25x0.10 (incluye reboque en concreto impermeabilizado de 3000 psi para afinar el borde del orificio) | un | 10 | 39012.7021 | 390127
| Apertura de orificios de 0.85x0.85x0.30 (incluye reboque en concreto impermeabilizado de 3000 psi para afinar el borde del orificio) | un | 5 | 127179.1522 | 635896
| Apertura de orificios de 1.80x1.40x0.30 (incluye reboque en concreto impermeabilizado de 3000 psi para afinar el borde del orificio) | un | 10 | 248214.0859 | 2482141
| Apertura de orificios de (0.40 a 0.70)x0.75x0.20 (incluye reboque en concreto impermeabilizado de 3000 psi para afinar el borde del orificio) | un | 6 | 74545.7373 | 447274
| Apertura de orificios de (0.71 a 1.00)x0.75x0.20 (incluye reboque en concreto impermeabilizado de 3000 psi para afinar el borde del orificio) | un | 6 | 80689.9558 | 484140
| Demolición de estructuras en concreto existentes | m3 | 113.9665 | 137814.7541 | 15706262
| Desmonte y retiro de placas de sedimentación acelerada de asbesto cemento de 2.40x1.20x0.01m | un | 240 | 8098.2623 | 1943583
| Desmonte de barandas | ml | 100 | 4320.9836 | 432098
| Desmonte y retiro de compuertas laterales | un | 20 | 32407.3771 | 648148
| Desmonte y retiro de falsos fondos en plaquetas de concreto | m2 | 50 | 12147.3935 | 607370
| Desmonte de falsos fondos en viguetas de concreto | m2 | 50 | 13497.1038 | 674855
| Desmonte de lechos filtrantes existentes | m3 | 75 | 46720.744 | 3504056
3 | RETIRO DE SOBRANTES |  |  |  | #REF!
2.2.1 | Cargue, retiro y disposición de material sobrante | m3 | 711.2 | 1826.1905 | 1298787
| Trasiego de material a una distancia menor de 200 m | m3 | #REF! | #REF! | #REF!
4 | PREFABRICADO |  |  |  | 200614
4.1 | Suministro e instalación de plaqueta prefabricada de concreto de 4000 psi de 0.60mx0.35mx0.06m con dos orificios de Ø4", según planos | un | 4 | 50153.4344 | 200614
5 | PERFORACIONES Y ANCLAJES |  |  |  | 1339263
2.4.1 | Perforación de orificios para anclaje del refuerzo de las nuevas estructuras. Refuerzo entre 3/8" y 7/8" por una profundidad entre 90 y 200 mm (incluye limpieza de la superficie del orificio y resina epóxica de anclaje, no incluye acero de refuerzo) | un | 150 | 8928.418 | 1339263
6 | SUMINISTRO TRANSPORTE FIGURACION Y COLOCACION DEL ACERO |  |  |  | 6749569
6.1 | Acero de refuerzo fy = 420 MPa y de 276 MPa | kg | 1713.7 | 3938.5941 | 6749569
7 | CONCRETOS |  |  |  | #REF!
| Concreto de 4000 psi impermeabilizado para placas de contrapiso (incluye formaleta) | m3 | 4 | 758816 | 3035264
| Concreto de 4000 psi para placas aéreas (incluye formaleta) | m3 | 2 | 813176 | 1626352
| Concreto de 4000 psi impermeabilizado para muros (incluye formaleta) | m3 | 48.96 | 736509 | 36059481
| Concreto de 4000 psi para vigas aéreas (incluye formaleta) | m3 | 13.6 | 748717 | 10182551
| Escalera sobre pasarela con viga central en concreto de 4000 psi (incluye formaleta) | ml | 36 | 243040 | 8749440
| Concreto de 3000 psi impermeabilizado para rellenos y pendientes de fondo | m3 | 17.44 | 609285 | 10625930
| Concreto ciclópeo para dar pendientes de fondo | m3 | 5 | 470352 | 2351760
| Relleno en concreto impermeabilizado de 4000 psi, instalado con sellante epóxico tipo Sikadur 32 o similar en la junta, para cubrir orificios existentes | m3 | #REF! | #REF! | #REF!
| Pañete con mortero 1:3 impermeabilziado | m2 | 120 | 30220 | 3626400
9 | INSTALACION DE ACCESORIOS |  |  |  | 43367591
| Instalación de niple pasamuro HD de Ø 12", extremo brida x extremo liso, L=0.00 a 0.50m (Z según planos) | un | 7 | 350591 | 2454137
| Instalación de codo HD de Ø6"X90° extremos brida - liso (150mm) | un | 2 | 90630 | 181260
| Instalación de válvula de mariposa bridada en Nylon 11 ó Hierro Dúctil PN10 6" - 150mm - Hvástago=5.80m (incluye operador de engranaje, guías, vástago y rueda de manejo) | un | 14 | 1087456 | 15224384
| Instalación de válvula de mariposa bridada en Nylon 11 ó Hierro Dúctil PN10 12" - 300mm - Hvástago=5.90m (incluye operador de engranaje, guías, vástago y rueda de manejo) | un | 3 | 1914535 | 5743605
| Instalación de válvula de mariposa bridada en Nylon 11 ó Hierro Dúctil PN10 8" - 200mm - Hvástago=5.80m (incluye operador de engranaje, guías, vástago y rueda de manejo) | un | 12 | 1087456 | 13049472
| Instalación de niple pasamuro HD de Ø 12", extremo brida x extremo liso, L=5.55m (Z según planos) | un | 6 | 761222 | 4567332
| Instalación de niple pasamuro HD de Ø 6", extremo brida x extremo liso, L=0.50m (Z según planos) | un | 3 | 144184 | 432552
| Instalación de codo HD de Ø8"X90° (200mm) extremo brida por extremo liso | un | 3 | 112601 | 337803
| Instalación de codo HD de Ø12"X90° (300mm) extremo brida por extremo liso | un | 5 | 240307 | 1201535
| Instalación de niple pasamuro HD de Ø 6", extremo brida x extremo liso, L=0.70m (Z según planos) | un | 7 | 171648 | 1201536
| Instalación de niple pasamuro HD de Ø 6", extremo brida x extremo liso, L=1.55m (Z según planos) | un | 2 | 192246 | 384492
| Instalación de niple pasamuro HD de Ø 8", extremo brida x extremo liso, L=1.45m (Z según planos) | un | 4 | 260905 | 1043620
10 i | INSTALACION OBRAS DE ORNAMENTACION |  |  |  | 1181403
| Instalación de escalera metálica prefabricada con pasos Ø 1", separados cada 35 cm. Incluye anticorrosivo y pintura epóxica para evitar la corrosión | ml | 100 | 6866 | 686600
| Instalación de tapa de inspección en lámina de alfajor calibre 18 de 0.60 m x 0.60 m | un | 8 | 60420 | 483360
| Instalación de vertedero de control de caudal en lámina de acero de 0.60mx0.70m, según planos | un | 1 | 11443 | 11443
11 i | INTALACION COMPUERTAS |  |  |  | 45851440
| Instalación de compuerta de chapaleta en lámina galvanizada de 3/16" de 0.25x0.25 m | un | 36 | 473748.3446 | 17054940
| Instalación de compuerta lateral en lámina galvanizada de 3/8" 0.60x1.00 m (incluye vástago, volante de operación y rueda de manejo) | un | 2 | 1833620.1159 | 3667240
| Instalación de compuerta lateral en H.D. de Ø 16" de bridas con sello en bronce (incluye, vástago de extensión, columna de maniobra, rueda de manejo y guía ecualizable para el vástago) | un | 10 | 2512926.0016 | 25129260
12 i | INSTALACION OBRAS COMPLEMENTARIAS |  |  |  | #REF!
| Instalación de codos floculantes de 0.75m, con separación del muro entre 0.40m y 0.70m, y altura hasta 1.50m | un | 12 | 810178 | 9722136
| Instalación de codos floculantes de 0.75m, con separación del muro entre 0.71m y 1.00m, y altura hasta 1.50m | un | 16 | 707190 | 11315040
| Instalación de canaletas recolectoras de agua sedimentada en fibra de vidrio con orificios de Ø1" B=0.20m H=0.25m L=1.05m | un | 48 | 631664 | 30319872
| Instalación de canaletas recolectoras de agua sedimentada en fibra de vidrio con orificios de Ø1" B=0.20m H=0.25m L=2.00m | un | #REF! | 2100971 | #REF!
| Suministro e instalación de placas planas para sedimentación acelerada | un | 240 | 25848 | 6203520
| Instalación de separadores de fibrocemento | un | 14 | 2746 | 38444
| Instalación de falsos fondos en PRFV o PEAD con boquillas de polietileno de 35 orificios. Densidad mínima de boquillas 64 un/m2 | m2 | 50 | 54927 | 2746350
| Suministro e instalación de lecho filtrante de grava | m3 | 14.688 | 17165 | 252120
| Suministro e instalación de lecho filtrante de arena | m3 | 9.18 | 18309 | 168077
| Suministro e instalación de lecho filtrante de antracita | m3 | 6.5 | 19617 | 127511
| Cinta flexible para sellos de juntas tipo Sika O-22 o similar | ml | 346 | 5493 | 1900578
| Suministro e instalación de reglilla de aforo de caudal en acrílico, según detalle. | un | 2 | 27464 | 54928
COSTO DIRECTO OBRA CIVIL E INSTALACION PLANTA DE TRATAMIENTO DE AGUA POTABLE TIJERETAS |  |  |  |  | #REF!
ESTRUCTURA DE LODOS
1 | Preliminares |  |  |  | 10799131
1.1 | Localizacion y replanteo | m2 | 2500 | 2356 | 5890000 | 1738020 | 737.6995
1.2 | Desmonte y limpieza | m2 | 1690 | 2904.8115 | 4909131
EXCAVACIONES
| Excavación Mecanica en material común humedo 0-2 m de profundidad. Medido en sitio | m3 |  | 10000
5 | CONCRETOS |  |  |  | #REF!
| Camara de inspeccion en concreto con placa superior e inferior en concreto | m | 14 | #REF! | #REF!
| Concreto de f`c = 245 kg/cm2 para tanque de igualacion | m3 | 72.11 | 716404 | 51659892
| Pozo de inspeccion en concreto, (Incluye tapa superior e inferior) |  |  | 2438617.5063 | 0
| Concreto para espesador de lodos | m3 | 52.3 | 716404 | 37467929
| Escalera en Concreto de f`c = 245 kg/cm2 de acceso al tanque incluye baranda de seguridad | m | 12 | 274185 | 3290220
| INSTALACIONES |  |  |  | #REF!
| Escalera metalica prefabricada, escalones Ø1" @ 0,35m tanque de igualacion | m | 1 | 6866 | 6866
| Escalera metalica prefabricada escalones Ø1" @ 0,35m para acceso a vertedero de rebose | m | 2 | 6866 | 13732
| Escalera metalica prefabricada, escalones Ø1" @ 0,35m Acceso camara de control de bombas | m | 1 | 6866 | 6866
| Niple PVC Ø 16" (400mm) L: 1m | un | 1 | 45315 | 45315
| Tapa metalica en alfajor 0,6m x 0,6m | un | 5 | 27464 | 137320
| Tapa metalica en alfajor 0,7m x 0,8m | un | 2 | 41196 | 82392
| Compuerta lateral circular Ø20" | un | 2 | 685905 | 1371810
| Respiradero 3" HD |  | 2 | 74152 | 148304
| Bomba sumergible para manejo de lodos con sistema de bajada e izada mediante dos barras guias tipo FLYGT Q= 30 L/s HDT= 8,15 m | un | 2 | #REF! | #REF!
| Codo 90° HD Ø 8" EBxEB | un | 1 | 94750 | 94750
| Codo 90° HD Ø 6" EBxEB | un | 3 | 79645 | 238935 |  | Instalacion
| Instalacion ampliacion concentrica hd de ∅4" x ∅6" extremos bridados. | un | 2 | 61793 | 123586
| Instalacion niple Acero al Carbon ∅6" extremos bridados l=3.45m. | un | 2 | 260905 | 521810
| Instalacion niple Acero al Carbon ∅6" extremos bridados con pasamuro l=0.50m. | un | 2 | 219709 | 439418
| Instalacion valvula de retencion (cheque) ∅6" extremos bridados. | un | 2 | 278756 | 557512
| Instalacion valvula de compuerta ∅6" extremos bridados con sello elastico y vastago no ascendente. | un | 2 | 157916 | 315832
| Instalacion ampliacion concentrica hd de ∅6" x ∅8" extremos bridados. | un | 2 | 96123 | 192246
| Instalacion niple Acero al Carbon ∅8" extremos bridados l=0.54m. | un | 1 | 212843 | 212843
| Instalacion tee Acero al Carbon ∅8" extremos bridados. | un | 1 | 241997.2034 | 241997
| Instalacion niple Acero al Carbon ∅8" extremos brida - liso l=0.40m. | un | 1 | 151050 | 151050
| Instalacion union de desmontaje rigida autoportante ∅8". | un | 1 | 178514 | 178514
| Instalacion niple Acero al Carbon ∅8" extremos liso - junta hidraulica pvc l=1.00m. | un | 1 | 144184 | 144184
| Instalacion niple pvc ∅8" l=1.95m. | un | 1 | 185380 | 185380
| Instalacion codo hd ∅8" x 45° extremos junta hidraulica pvc. | un | 1 | 68659 | 68659
| Instalacion niple pvc ∅8" l=1.06m. | un | 1 | 171648 | 171648
| Instalacion niple pvc ∅8" l=0.30m. | un | 1 | 82391 | 82391
| Instalacion codo hd ∅8" x 90° extremos junta hidraulica pvc. | un | 1 | 68659 | 68659
| Instalacion niple pvc ∅8" l=4.63m. | un | 1 | 350591 | 350591
| Instalacion niple pvc ∅8" l=0.50m. | un | 1 | 134572 | 134572
| Instalacion union de desmontaje tipo dresser ∅8". | un | 1 | 43942 | 43942
| Instalacion niple Acero al Carbon ∅8" extremo liso x extremo brida l=8.90m. | un | 1 | 590469 | 590469
| Instalacion niple Acero al Carbon ∅8" extremo brida x extremo liso l=5.80m. | un | 1 | 384491 | 384491
| Instalacion bomba sumergible para manejo de lodos, con sistema de bajada e izada mediante dos (2) barras guias. la bomba sera tipo flygt para las siguientes condiciones de trabajo: bomba sumergible para manejo de lodos, con sistema de bajada e izada mediante dos (2) barras guias. la bomba sera tipo flygt para las siguientes condiciones de trabajo: q=12.00 l/s, hdt=20.05 m. | un | 2 | 1724930 | 3449860
| Instalacion niple Acero al Carbon ∅3" extremos bridados l=4.86m. | un | 2 | 144184 | 288368
| Instalacion codo Acero al Carbon ∅3" x 90° extremos bridados. | un | 2 | 48061 | 96122
| Instalacion niple Acero al Carbon ∅3" extremos bridados con pasamuro l=0.50m. | un | 2 | 126333 | 252666
| Instalacion valvula de retencion (cheque) ∅3" extremos bridados. | un | 2 | 130452 | 260904
| Instalacion valvula de compuerta ∅3" extremos bridados con sello elastico y vastago no ascendente. | un | 2 | 82391 | 164782
| Instalacion ampliacion concentrica hd de ∅3" x ∅6" extremos bridados. | un | 2 | 59047 | 118094
| Instalacion codo hd ∅6" x 90° extremos bridados. | un | 3 | #REF! | #REF!
| Instalacion niple Acero al Carbon ∅6" extremos bridados l=0.50m. | un | 2 | 164782 | 329564
| Instalacion tee hd ∅6" extremos bridados. | un | 1 | 82391 | 82391
| Instalacion niple Acero al Carbon ∅6" extremos brida - liso l=0.55m. | un | 1 | 109855 | 109855
| Instalacion union de desmontaje rigida autoportante ∅6". | un | 1 | 102989 | 102989
| Instalacion niple Acero al Carbon ∅6" extremos liso - junta hidraulica pvc l=0.70m. | un | 1 | 122213 | 122213
| Instalacion pasamuro HD Ø 16" (400mm) L=0,30 ; Z=0,15 | un | 2 | 593215 | 1186430
| Instalacion niple PVC Ø 16" (400mm) L: 1,30m ELxEL | un | 1 | 54927 | 54927
| Instalacion niple PVC Ø 16" (400mm) L: 2,35m ELxEL | un | 1 | 97496 | 97496
| Instalacion niple PVC Ø 16" (400mm) L: 2,60m | un | 1 | 107108 | 107108
| Instalacion niple PVC Ø 16" (400mm) L: 3,05m | un | 1 | 125646 | 125646
| Instalacion niple PVC Ø 16" (400mm) L: 34,84m | ml | 34.84 | 718296 | 25025433
| Instalacion Tuberia PVC Ø 16" (400mm) L: 8,40m | un | 1 | 342246 | 342246
| Instalacion niple PVC ∅6" (150mm) UM presión L= 3.36m | un | 1 | 138692 | 138692
| Instalacion Tee PVC Ø 6" (150mm) UM presion | un | 1 | 45315 | 45315
| Instalacion Tuberia PVC ∅6" (150mm) UM presión L= 8.30m | un | 1 | 314782 | 314782
| Instalacion codo PVC ∅6" (150mm) x 90° UM presion | un | 2 | 28837 | 57674
| Instalacion Tuberia PVC ∅6" (150mm) UM presión L= 11.90m | un | 1 | 425687 | 425687
| Instalacion niple PVC ∅6" (150mm) UM presión L= 5.56m | un | 2 | 76898 | 153796
| Instalacion niple PVC ∅6" (150mm) UM presión L= 6.40m | un | 6 | 86511 | 519066
| Instalacion niple PVC ∅6" (150mm) UM presión L= 4.74m | un | 2 | 65913 | 131826
| Instalacion Tee Ø 6" x Ø 2" PVC UM presion | un | 8 | 32956 | 263648
| Instalacion niple PVC ∅2" (50mm) UM presión L= 1.13m | un | 8 | 5493 | 43944
| Instalacion codo PVC ∅2" x 90° UM presion | un | 24 | 4120 | 98880
| Instalacion niple PVC ∅2" (50mm) UM presión L= 2m | un | 8 | 3433 | 27464
| Instalacion tuberia PVC sanitaria 6'' (150mm) perforada L=7,94 m | un | 8 | 23619 | 188952
| Instalacion pasamuro Ø 6" (400mm) L=0,2 ; Z=0,1 | un | 2 | 181260 | 362520
| Instalacion valvula de bola ∅2" a lecho de secado | un | 10 | 10299 | 102990
|  | un |  | #REF! | #REF!
| Instalacion pasamuro Acero al Carbon Ø8'' EBxEL L=1,50 ; Z=0,58 | un |  | 230695 | 0
| Instalacion pasamuro Acero al Carbon Ø8'' EBxEL L=3,65 ; Z=0,13 | un |  | 199112 | 0
| Valvula de bola pozo 15 y 17 | un |  | #REF! | #REF!
7 | PARTE ELECTRICA GENERAL |  |  |  | #REF!
7.1 | Transformador de 10 KVA , 7600/220/110v, monofásico, refrigerado en aceite, 60 hz, con sus respectivas pretecciones, caja primaria y pararrayo, barrajes y homologado por EPM, norma RA3-026 | und | 1 | #REF! | #REF!
7.2 | Postes de concreto de 12 m, parada, izada, aplomada y pintada según proyecto para linea primaria | und | 9 | #REF! | #REF!
7.3 | Poste de concreto de 9 m. incluye parada izada, aplomada y pintada según proyecto para linea primaria | und | 6 | #REF! | #REF!
7.4 | Linea aérea primaria monofásica en ACSR 2No.2 | m | 900 | #REF! | #REF!
7.5 | Terminal con neutro superior, RA3-013, norma EPM | und | 12 | #REF! | #REF!
7.6 | Viento primario convencional norma RA6-001 EPM | und | 6 | #REF! | #REF!
7.7 | Aisladero monofásico primario y pararrayos | und | 1 | #REF! | #REF!
7.8 | Contador ciclometrico residencial, 127/220 v, monofásico, residencial en caja intemperie, calibrado homologado en EPM | und | 1 | #REF! | #REF!
7.9 | Acometida secundaria monofásica subterranea en cable THWN, AWG, 600 v, 2No.6+ No. 8, y tuberia pvc conduit de 1" desde la caja 50 x 50 cms al lado del ultimo poste de 12 m hasta tablero de breakers, según diseño | m | 20 | #REF! | #REF!
7.1 | Cable antifraude No. 6 incluye bajante galvanizado con capacete de 1 1/4", cinta bandit | m | 10 | #REF! | #REF!
7.11 | Caja 50 x 50 con herraje norma RS3 - 015 EPM | und | 1 | #REF! | #REF!
7.12 | Tablero de breaker de 6 circuitos monofásico con tapa, incluye 10 breakers monofásicos de 20 amp | und | 1 | #REF! | #REF!
7.13 | Breaker 2 x 60 amp., monofásicos de enchufar | und | 1 | #REF! | #REF!
7.14 | Lampara de alumbrado público de 70 w de sodio, 220 vol, completa con brazo, alimentada en duplex 12 desde caja en piso. Norma RA5-201 EPM | und | 9 | #REF! | #REF!
7.15 | Cajas de paso de 30 x 30 cms, con herraje | und | 10 | #REF! | #REF!
7.16 | Salida eléctrica completa, incluye alambre 3No 12 THHN y tuberia pvc conduit según diseño, tomas, plafones e interruptores | und | 1 | #REF! | #REF!
7.17 | Lamparas fluorescentes de 2 x 48 w slim line, completa | und | 2 | #REF! | #REF!
7.18 | Acometida para lamparas de alumbrado público, en tuberia pvc conduit de 3/4" y 2No. 10, según diseño | m | 120 | #REF! | #REF!
7.19 | Salida telefónica completa, incluye cable de 4 pares y tuberia pvc conduit según diseño | und | 1 | #REF! | #REF!
COSTO DIRECTO OBRA CIVIL E INSTALACION ESTRUCTURA DE LODOS |  |  |  |  | #REF!
4. COMPONENTE ELECTRICO Y MECANICO DEL SISTEMA DE BOMBEO PTAP TIJERETAS - TANQUE PATAGONIA
INSTALACIÓN Y PUESTA EN SERVICIO DE ELEMENTOS ELÉCTRICOS
| PARTE ELECTRICA GENERAL PLANTA DE TRATAMIENTO DE AGUAS POTABLE |  |  |  | #REF!
1 | Instalación y puesta en servicio de Transformador de 75 KVA, 13200/240/127v, Trifásico, refrigerado en aceite, 60hz, con sus respectivas protecciones, cajas primarias y pararrayos, barrajes, chequeado y homologado por EPM, norma RA2-026. Para instalar en poste de concreto de 12 m | UN | 1 | #REF! | #REF!
2 | Instalación y puesta en servcio de Planta eléctrica de emergencia tipo cerrada, trifásica de 75 KVA, 440/208 voltios, DIESEL, Stand By, con potencia efectiva 75 KVA, debe contener tanque de combustible con capacidad de 100 gal, baterías, cargador de baterías, sistema con transferencia automática, para instalar a 100 msnm, debe tener representación en Colombia, manuales de operación, catálogos, silenciador, accesorios para el exosto, base y fijación, medidores de carátula, tener breaker totalizador para salida de alimentación. | UN | 1 | #REF! | #REF!
3 | Instalación y puesta en servicio de caja de distribución, RS3-002 norma EPM | UN | 6 | #REF! | #REF!
4 | Instalación y puesta en servicio de Puesta a tierra, RA6-010, norma EPM | UN | 3 | #REF! | #REF!
5 | Instalación y puesta en servicio de acometida secundaria trifásica principal, para alimentar planta de emergencia diesel, en cable THWN, AWG, 600V, 3No 2/0. + No.1/0, y tubería Conduit de Ø3" desde el transformador de 75 kVA, hasta breaker principal de 3x200A, y desde este hasta el Gabinete principal de la planta de emergencia diesel en la caseta para ella. | m | 60 | #REF! | #REF!
6 | Instalación y puesta en servicio de Bajante secundario en tubería galvanizada en 3", incluye fijación con cinta bandit, capacete de " y entrada a caja de 3", desde el barraje secundario del trafo de 75 kVA | UN | 1 | #REF! | #REF!
7 | Instalación y puesta en servicio de acometida secundaria trifásica subterránea, para alimentar gabinete en la caseta de bombeo, desde el transformador de 75 kVA, se alimenta desde el breaker de 3x200A, hasta el gabinete de los variadores, en el breaker de 3x150 A, para los motores, de 70 -75 Hp, y desde el variador para cada motor, hasta su respectiva bornera, en cable THWN, AWG, 600V, 3No 1/0. + No.2, y en tubería Conduit de 2", donde se requiere. | m | 30 | #REF! | #REF!
8 | Instalación y puesta en servicio de Gabinete metálico para control y medida, tipo intemperie, grado IP-55, doble puerta según diseño para incluir los elementos eléctricos, debe incluir señalización, fijación, barrajes, cableado y cumplir Retie, se debe construir para contener, tres variadores, para motores de 70-75 Hp, a 440 voltios, con sus respectivas protecciones, corrección del factor de potencia, control, analizador de redes, medida de energía con contador electrónico medida indirecta, transformadores de corriente de 200/5 A, barrajes, analizador de redes, controles de nivel, según diseño y demás elementos electrónicos según diseño. | UN | 1 | #REF! | #REF!
9 | Instalación y puesta en servicio de Contador electrónico de energía activa y reactiva multifuncional, 3F, 4H, 5/120(A), 120/….480 Vol., calibrado y homologado por EPM, para medida indirecta, incluye bornera cortocircuitable, tres transformadores de corriente de 200/5 A, calibrados, homologados por EPM | UN | 1 | #REF! | #REF!
10 | Instalación y puesta en servicio de Bomba centrifuga, para agua sin tratar, desde el rio Sinu, y llevar esta agua a la PTAP en Tijeretas con motor eléctrico de 70 - 75 HP, a 1800 rpm, 3x440 vol., para 20 l/seg, un HDT de 146,98 m, con una eficiencia no menor al 72 % Debe incluir base metálica para el equipo, motor bomba, sistema de cebado y medición de presión, con manómetro en glicerina, acople motor bomba si es necesario y demás elementos para su correcto funcionamiento. | UN | 2 | #REF! | #REF! | Instalación y puesta en servicio de Bomba centrifuga, para agua sin tratar, desde el rio Sinu, y llevar esta agua a la PTAP en Tijeretas con motor eléctrico de 200 - 250 HP, a 1800 rpm, 3x440 vol., para 120 l/seg, un HDT de 85 m, con una eficiencia no menor al 72 % Debe incluir base metálica para el equipo, motor bomba, sistema de cebado y medición de presión, con manómetro en glicerina, acople motor bomba si es necesario y demás elementos para su correcto funcionamiento. |  | UN | 2 | 0 | 0
11 | Instalación y puesta en servicio de Variador de velocidad Danfos o similar VLT AQUA DRIVE FC10, 440 VOL, para motor de 70-75 Hp, 1800 rpm, debe incluir funciones de reloj tiempo real, controlador de cascada de bombas, puerto USB, Display grafico, Debe incluir botonera para instalar en la planta de tratamiento, para operar desde alli | UN | 2 | #REF! | #REF!
12 | Instalación y puesta en servicio de Banco de capacitores para corrección del factor de potencia 36 kvars, a 440 vol., con dispositivo de seguridad interno de sobrepresión, sobrecarga admisible en corriente 1.3In, incluye contactor, cableado, selector manual- automatico y señalización | UN | 2 | #REF! | #REF!
13 | Instalación y puesta en servicio de relé para la corrección del factor de potencia en forma automática, incluye transformadores de corriente, contactores y breakers, para instalar en el gabinete de control, incluye terminales, borneras, marcación y señalización, cableado y con su plano respectivo de control | UN | 1 | #REF! | #REF!
14 | Instalación y puesta en servicio de analizador de redes electrónico a 440 vol., para instalar en tapa de gabinete metálico, incluye transformadores de corriente, cableado y planos de control, con marcación de los cables. | UN | 1 | #REF! | #REF!
15 | Instalación y puesta en servicio de dispositivo para descargas eléctricas (DPS), 440 voltios, para instalar en gabinete de control, debe cumplir RETIE, e incluir cableado. | UN | 1 | #REF! | #REF!
16 | Instalación y puesta en servicio de Breaker tipo industrial de 3 x 200 Amp, 20 KA, incluye terminales y fijación | UN | 2 | #REF! | #REF!
17 | Instalación y puesta en servicio de Breaker tipo industrial de 3 x 150 Amp, 20 KA, incluye terminales y fijación | UN | 2 | #REF! | #REF!
18 | Instalación y puesta en servicio de Breaker tipo industrial de 3 x 40 Amp, 10 KA, incluye terminales y fijación, para la instalación del DPS | UN | 1 | #REF! | #REF!
19 | Instalación y puesta en servicio de Breaker tipo industrial de 3 x 63 Amp, 10 KA, incluye terminales y fijación | UN | 2 | #REF! | #REF!
20 | Instalación y puesta en servicio de sistema de control de plc marca siemens s7-1200 con cpu 1212c compacta, ac/ dc/ relé, i/o: 8 di 24v dc; 6 do relé 0, 5a; ai 0 - 10vdc ó 0 - 20ma, alimentación: 85 - 264 v ac @ 47 - 63 hz, memoria de programa / datos 25 kb simatic ktp400 basic mono pn display 3,8”. (incluye: tablero de instalación con sus respectivos accesorios de operación) | UN | 1 | #REF! | #REF!
21 | Instalación y puesta en servicio de transmisor de nivel 355-510a-10b - echotel ultrasónico con salida de 4-20 ma con transductor en polipropileno, conexión en npt de 2" para un alcance de 0,3 a 6m marca magnetrón | UN | 1 | #REF! | #REF!
22 | Instalación y puesta en servicio de comunicación de alarma de alto nivel vía gprs (mensaje de texto a celular) que incluye: cpu siemens s7-1200, compacta ac/ dc i/ o: 8 di 24v dc; 6 do relé; 2 ai 0 - 10v dc o 0 - 20ma, alimentación: 85 - 264 v ac, memoria de programa/ datos 25 kb; módulo de comunicación, rs232, 9 pol. sub d (hembra); módulo módem gprs para la transmisión de datos desde y hacia un s7-200, basada en ip a través de redes gsm, establecimiento automático de llamadas vía gprs,gsm,csd,sms; antena de banda cuádruple, omnidireccional con cable de 5 m; cableado eléctrico y programación. | UN | 1 | #REF! | #REF!
| PARTE ELECTRICA INSTALACIÓN Y PUESTA EN SERVICIO DE CASETA DE ESTACIÓN DE BOMBEO |  |  |  | #REF!
23 | Instalación y puesta en servicio de Tablero de breaker de 24 circuitos trifásico con tapa, incluye 24 breakers monofásicos de 20 amp, para instalar en gabinete de control | UN | 1 | #REF! | #REF!
24 | Instalación y puesta en servicio de Lámpara para alumbrado exterior, completa de 250w MH, incluye brazo | UN | 6 | #REF! | #REF!
25 | Instalación y puesta en servicio de Bajante para lámpara de alumbrado exterior en poste | UN | 6 | #REF! | #REF!
26 | Instalación y puesta en servicio de Caja 0.3m x 0.3m con herraje y concreto. | UN | 7 | #REF! | #REF!
27 | Instalación y puesta en servicio de Acometidas para lámparas de alumbrado exterior, en tubería PVC Conduit de 1" y 2 No. 10 + 1No. 12 THHN, según diseño | m | 180 | #REF! | #REF!
28 | Instalación y puesta en servicio de lámpara de emergencia de 150w, 110v, completa, incluye salida eléctrica | UN | 6 | #REF! | #REF!
29 | Instalación y puesta en servicio de toma doble con polo a tierra GFCI, en tubería pvc conduit, en cajas pvc, alambre 3No. 12 THHN, aislamiento y cumpliendo RETIE | UN | 2 | #REF! | #REF!
30 | Instalación y puesta en servicio de salida para toma doble con polo a tierra, en alambre 3 # 12 THHN por tubería PVC de 1/2" incluye accesorios, fijación y todos los elementos necesarios para su correcto funcionamiento. | UN | 6 | #REF! | #REF!
31 | Instalación y puesta en servicio de salida toma pata trabada a 220 V, en alambre 3 # 12 THHN por tubería PVC de 1/2" incluye accesorios, fijación y todos los elementos necesarios para su correcto funcionamiento. | UN | 3 | #REF! | #REF!
32 | Instalación y puesta en servicio de salida para iluminación en alambre 3 # 12 THHN por tubería PVC de 1/2" incluye accesorios, fijación y todos los elementos necesarios para su correcto funcionamiento. NO INCLUYE LUMINARIAS. | UN | 13 | #REF! | #REF!
33 | Instalación y puesta en servicio de salida de suiche sencillo o doble, en alambre 3 # 12 THHN por tubería PVC de 1/2" incluye accesorios, fijación y todos los elementos necesarios para su correcto funcionamiento. | UN | 5 | #REF! | #REF!
34 | Instalación y puesta en servicio de salida de teléfono, en alambre neopreno, por tubería PVC de 3/4"¨ incluye accesorios, fijación y todos los elementos necesarios para su correcto funcionamiento. | UN | 1 | #REF! | #REF!
35 | Instalación y puesta en servicio de Pararrayos Franklin, para descargas atmosféricas, punta acerada, con cable de descarga, varillas Cooper Weld, en triangulo, soldadura exotérmica y elementos de fijación | UN | 6 | #REF! | #REF!
COSTO DIRECTO INSTALACIÓN Y PUESTA EN SERVICIO COMPONENTE ELECTRICO Y MECANICO DEL SISTEMA DE BOMBEO PTAP TIJERETAS - TANQUE PATAGONIA |  |  |  |  | #REF!
5. OPTIMIZACIÓN Y PROYECCIÓN DE LÍNEA DE IMPULSIÓN PTAP TIJERETAS - TANQUE DE PATAGONIA
OBRA CIVIL E INSTALACIÓN
5.1 | ACTIVIDADES PRELIMINARES |  |  |  | 19856368
5.5.1 | Localización, trazado y replanteo de tubería | m2 | 8428 | 2356 | 19856368
5.2 | DEMOLICIONES |  |  |  | 15943065
5.5.1 | Rotura y retiro de pavimento Rigido, incluye botada de escombros | m³ | 29.43 | 51559 | 1517381
5.5.2 | Corte de pavimento rígido | m | 376.56 | 5176 | 1949075
5.5.3 | Demolición de cordones, incluye botada de escombros | m | 50 | 11371.692 | 568585
5.5.4 | Demolición de cunetas, incluye botada de escombros | m | 427 | 9950.2305 | 4248748
5.5.5 | Demolición de andenes, incluye botada de escombros | m³ | 150 | 50708.0521 | 7606208
5.5.6 | Rotura y retiro de pavimento asfáltico | m³ | 1 | 53068 | 53068
5.3 | EXCAVACIONES Y LLENOS |  |  | 0 | #REF!
5.3.1 | Excavación Mecanica en material común seco 0-2 m de profundidad. Medido en sitio | m3 | 5827.4563 | 10000 | 58274563
5.3.2 | Excavación Mecanica en material común humedo 0-2 m de profundidad. Medido en sitio | m3 | 2865.166 | #REF! | #REF!
5.3.3 | Excavación Manual en material común humedo 0-2 m de profundidad. Medido en sitio | m3 | 971.2427 | 23473.2241 | 22798198
5.3.4 | Excavación en roca con cemento demoledor no explosivo. Incluye desembombe. A cualquier profundidad y bajo cualquier grado de humedad. | m3 | 48.5621 | 75938.2514 | 3687724
5.3.5 | Cargue, retiro y botada de material proveniente de la excavación a cualquier distancia, medida en sitio. | m3 | 3884.9709 | 1826.1905 | 7094697
5.3.6 | Llenos con material de préstamo en arenilla, compactados mecánicamente hasta obtener una densidad del 95% de la máxima obtenida en el ensayo del próctor modificado. | m3 | 3696.3709 | 87012 | 321628623
5.3.7 | Llenos en material proveniente de la excavación, compactados mecánicamente hasta obtener una densidad del 80% de la máxima obtenida en el ensayo del Proctor Modificado. | m3 | 5827.4563 | 12212 | 71164897
5.3.8 | Excavacion para cruce subpluvial tubería en diámetro de 160mm PEAD | m | 26.7 | #REF! | #REF!
5.3.9 | Excavación sin zanja, para cruzar vias nacional, tuberia de 160 mm PEAD | m | 17.8 | 2370123 | 42188189
5.4 | OBRAS EN CONCRETO Y ACERO |  |  |  | 132295279
5.4.1 | S.T.C de Concreto f'c= 21 Mpa para anclaje de tuberias y accesorios. | m3 | 7 | 508061.264 | 3556429
5.4.2 | S.T.C pavimento rígido en concreto de f'c= 28 Mpa, incluye tratamiento de juntas, dovelas, adhesivo epóxico para concreto fresco y endurecido. | m3 | 29.43 | 721312.0516 | 21228214
5.4.3 | Reconstrucción de cunetas de concreto | m | 427 | 54299.214 | 23185764
5.4.4 | Recosntrucción de Cordón de concreto in situ | m | 50 | 41838.1741 | 2091909
5.4.5 | S.T.C y/o reconstrucción de andén en concreto de 21 Mpa, espesor de 10cm. incluye piedra entresuelo e=0.15m, arenilla compactada e=0.10 m. | m3 | 150 | 444652.8451 | 66697927
5.4.6 | Cajas de inspección de 1.0m x 1.0m x1.0 m en bloque de concreto (incluye tapa en lámina de alfajor de e=1/4" y angulo de 1"x 3/16"). (para válvulas ventosas y purgas). | un | 21 | 704362.9128 | 14791621
5.4.7 | Viaducto para cruce sobre quebrada adosando la tubería a la viga del puente, (incluye platinas, pernos expansivos y soldadura) | m | 200 | #REF! | 0
5.4.8 | Construcción de Pavimento Flexible, incluye Imprimacion, Riego de Liga y Mezcla Asfaltica | m3 | 1 | 743415.2508 | 743415
5.5 i | INSTALACIÓN DE TUBERÍAS, ACCESORIOS Y EQUIPOS |  |  | . | #REF!
5.5.1i | Valvula de Pie con Coladera 8" EB | Und | 2 | 52180.9771 | 104362
5.5.2i | Niple Acero Al Carbon 8" (200 mm) EB x EB L: 3 m | Und | 2 | 96701.9484 | 193404
5.5.3i | Codo HD 8" x 90° EB x EB | Und | 4 | 94750 | 379000
5.5.4i | Niple Acero Al Carbon 8" (200 mm) EB x EB L: 3,30 m | Und | 2 | 97731.8361 | 195464
5.5.5i | Niple Acero Al Carbon 8" (200 mm) EB x EB L: 0,75 m | Und | 2 | 69463.6721 | 138927
5.5.6i | Reduccion Excentrica 8" x 2.56" HD EB x EB | Und | 2 | 102989 | 205978
5.5.7i | Reduccion Concentrica 8" x 1.97" HD EB x EB | Und | 2 | 98869 | 197738
5.5.8i | Niple HD 8" (200 mm) EB x EB L: 0,77 m | Und | 2 | 69463.6721 | 138927
5.5.9i | Niple Acero Al Carbon 8" (200 mm) EB x EB L: 0,45 m | Und | 2 | 69463.6721 | 138927
5.5.10i | Valvula retencion Horizontal HD 8" BxB | Und | 2 | 74293.3623 | 148587
5.5.11i | Valvula de Compuerta HD sello en Bronce Vastago No Ascendente 8" BxB | Und | 2 | 339718.6576 | 679437
5.5.12i | Codo HD 8" x 45° EB x EB | Und | 4 | 163609.2788 | 654437
5.5.13i | Yee HD 8" x 8" EB x EB | Und | 2 | 68659.1804 | 137318
5.5.14i | Niple Acero Al Carbon 8" (200 mm) EB x EB L: 0,22 m | Und | 1 | 64657.5295 | 64658
5.5.15i | Niple HD 8" (200 mm) EB x EB L: 3 m | Und | 5 | 96701.9484 | 483510
5.5.16i | Niple HD 8" (200 mm) EB x EB L: 1,85 m | Und | 1 | 95672.0607 | 95672
5.5.17i | Reduccion Concentrica 8" x 6" HD EB x EB | Und | 1 | 129079.2591 | 129079
5.5.18i | Portabrida 6" (Incluye Brida) | Und | 1 | 42288.582 | 42289
#REF!
5.5.19i | Codo HD 10" x 90° EB x EB | Und | 7 | #REF! | #REF!
5.5.20i | Tee HD 10" x 10" EB x EB | Und | 4 | #REF! | #REF!
5.5.21i | Valvula de Compuerta HD sello en Bronce Vastago No Ascendente 10" BxB | Und | 8 | #REF! | #REF!
5.5.22i | Union PVC 10" | Und | 1 | #REF! | #REF!
5.5.23i | Niple Acero Al Carbon 10" (250 mm) EB x EB L: 1,5 m | Und | 3 | #REF! | #REF!
5.5.24i | Niple Acero Al Carbon 10" (250 mm) EB x EB L: 2 m | Und | 1 | #REF! | #REF!
5.5.25i | Niple Acero Al Carbon 10" (250 mm) EB x EB L: 1,2 m | Und | 2 | #REF! | #REF!
5.5.26i | Niple Acero Al Carbon 10" (250 mm) EB x EB L: 7,9 m | Und | 2 | #REF! | #REF!
5.5.27i | Niple Acero Al Carbon 10" (250 mm) EB x EB L: 7,5 m | Und | 2 | #REF! | #REF!
5.5.28i | Niple Acero Al Carbon 10" (250 mm) EB x EB L: 5,2 m | Und | 1 | #REF! | #REF!
5.5.29i | Niple Acero Al Carbon 10" (250 mm) EB x EB L: 26,4 m | Und | 1 | #REF! | #REF!
5.5.30i | Niple Acero Al Carbon 10" (250 mm) EB x EB L: 8 m | Und | 1 | #REF! | #REF!
5.5.31i | Niple Acero Al Carbon 10" (250 mm) EB x EB L: 2,5 m | Und | 1 | #REF! | #REF!
5.5.32i | Niple Acero Al Carbon 10" (250 mm) EB x EL L: 0,5 m Z=0,2m | Und | 1 | #REF! | #REF!
5.5.33i | Niple Acero Al Carbon 6" (150 mm) EB x EL L: 1m | Und | 2 | #REF! | #REF!
5.5.34i | Union Dresser 10" | Und | 2 | #REF! | #REF!
5.5.35i | Cruz HD 10" x 10" EB x EB | Und | 1 | #REF! | #REF!
5.5.36i | Reduccion Concentrica 10" x 6" HD EB x EB | Und | 2 | #REF! | #REF!
5.5.37i | Union PVC 6" | Und | 3 | #REF! | #REF!
#REF!
5.5.38i | Tubería PEAD Ø160mm PN 16 RDE 11 | m | 553 | 12525 | 6926325
5.5.39i | Tubería PEAD Ø160mm PN 12.5 RDE 14 | m | 3301 | 12525 | 41345025
5.5.40i | Tubería PEAD Ø160mm PN 10 RDE 17 | m | 7075 | 12525 | 88614375
5.5.41i | S.T.I Codo Ø6" x 45º (160mmx45º) en PEAD PN10 | Und | 9 | 88893.8617 | 800045
5.5.42i | S.T.I Codo Ø6" x 22.5º (160mmx22.5º) en PEAD PN11 | Und | 8 | 88893.8617 | 711151
5.5.43i | S.T.I Codo Ø6" x 11.25º (160mmx11.25º) en PEAD PN12 | Und | 8 | 88893.8617 | 711151
5.5.44i | S.T.I Ventosa de Ø3" (75 mm) camara doble de acción multiple, BXB, cámara doble (incluye válvula de corte Ø4" HD, BXB y Tee partida de Ø 6"x4" Extremo brida, HD, Juego de tornillos de 3"x3/8" , arandelas, tuercas, guasas (todo en acero inoxidable) y empaque de neopreno e=3 mm). | Und | 10 | 110366 | 1103660
5.5.45i | S.T.I Válvula de compuerta Ø3" (75 mm) sello bronce, BxB, JH. (Incluye Tee 6"x3" partida EB, HD, juego de tornillos de 3"x3/8" , arandelas, tuercas, guasas (todo en acero inoxidable) y empaque de neopreno e=3 mm). ) (para purga). | Und | 9 | 98014 | 882126
5.5.46i | Válvula de compuerta Ø6" (150 mm) sello bronce, HD, JH, dos unidades (para control salida de la PTAP ) | Und | 1 | 157916 | 157916
5.5.47i | Macromedidor 6" Electrónico | Und | 2 | 861036.3118 | 1722073
COSTO DIRECTO OBRA CIVIL E INSTALACION OPTIMIZACIÓN Y PROYECCIÓN DE LÍNEA DE IMPULSIÓN PTAP TIJERETAS - TANQUE DE PATAGONIA |  |  |  |  | #REF!
6.TANQUE DE ALMACENAMIENTO LA PATAGONIA
OBRA CIVIL
1 | Preliminares |  |  |  | 11364836
1.1 | LOCALIZACION Y REPLANTEO | m2 | 442.582 | 2356 | 1042723
1.2 | Desmonte y limpieza | m2 | 2000 | 2904.8115 | 5809623
1.3 | Descapote y desenraice | m3 | 135 | 24714.7393 | 3336490
1.4 | Tala de arboles hasta 4 m de altura, incluye extracción de raíces y botada de material | und | 2 | 218000 | 436000
1.5 | Tala de arboles entre 5 y 10m de altura, incluye extracción de raíces y botada de material | und | 2 | 370000 | 740000
2 | Excavación en material común : |  |  | 0 | 40703892
2.1 | Excavación Mecanica en material común seco 0-2 m de profundidad. Medido en sitio | m3 | 1689 | 10000 | 16890000
2.2 | Excavación Mecanica en material común seco 2-4 m de profundidad. Medido en sitio | m3 | 1054 | 15000 | 15810000
2.3 | Excavación en Roca a cualquier profundidad con voladura | m3 | 105.4 | 75938.2514 | 8003892
3 | Entibados de madera. |  |  | 0 | 9489050
3.1 | Temporal | m2 | 500 | 18238 | 9119000
3.2 | Permanente | m2 | 10 | 37005 | 370050
4 | Llenos |  |  | 0 | 12126528
4.1 | Llenos en material proveniente de la excavación, compactados mecánicamente hasta obtener una densidad del 80% de la máxima obtenida en el ensayo del Proctor Modificado. | m3 | 624 | 12212 | 7620288
4.2 | Llenos con material de préstamo compactado al 90% del ensayo Proctor Modificado | m3 | 37.2 | 87012 | 3236846
4.3 | Lleno con casacajo lavado o triturado | m3 | 24.5 | 51812 | 1269394
5 | Botada de Sobrantes |  |  | 0 | #REF!
5.1 | Regada de material sobrante de la excavación | m3 | 67 | #REF! | #REF!
5.2 | Cargue, retiro y botada de Material sobrante de la Excavación | m3 | 2751 | 1826.1905 | 5023850
6 | Suministro, transporte y colocación de concreto: |  |  | 0 | 300381057
6.1 | Concreto f'c = 14 MPa para solado e=0.05m | m3 | 40 | 481933.3096 | 19277332
6.2 | Concreto f'c = 24,5 Mpa para losa de fondo, incluye formaleta e impermeabilizante | m3 | 45 | 710152.3017 | 31956854
6.3 | Concreto f'c = 24,5 Mpa para muros y campanas (incluye formaleta y moldura triangular para acabado, e impermeabilizante) | m3 | 144 | 724892.7418 | 104384555
6.4 | Concreto para losa de cubierta y viga f' c = 24.5 Mpa incluye formaleta e impermeabilizante | m3 | 67 | 759372.4918 | 50877957
6.5 | Concreto f'c = 24,5 Mpa para Zapata, incluye formaleta e impermeabilizante | m3 | 130 | 703325 | 91432250
6.6 | Concreto f'c = 24,5 Mpa para columnas (incluye formaleta y moldura triangular para acabado) | m3 | 2 | 727437.635 | 1454875
6.7 | Caja de concreto de 1.5m × 2.0m en concreto Prof= 1.0m e=0.1m (incluye tapa de concreto) para macromedidor | und | 1 | 997234.173 | 997234
7 | Suministro, transporte, figuración y colocación de acero de refuerzo: |  |  | 0 | 111694591
7.1 | Acero de refuerzo fy = 60.000 Y 40.000 psi (incluye figuración) | kg | 28359 | 3938.5941 | 111694591
8 | Juntas de construcción |  |  | 0 | 18551413
8.1 | Cinta PVC e=22 cm , para juntas de construcción | m | 424 | 43753.3333 | 18551413
9 | Suministro, transporte y colocación de filtros |  |  | 0 | 19945908
9.1 | Suministro, transporte y colocación de filtros (incluye triturado Ø 25 mm y tubería PVC-Novafort de Ø 160 mm perforada). | m | 195 | 102286.7096 | 19945908
10 | Suministro, transporte y colocación de MH para desague |  |  | 0 | #REF!
10.1 | Base, cañuela y cono en concreto (21 Mpa) concentrico para cámara de inspección. | und | 1 | 2438617.5063 | 2438618
10.2 | Cuello en concreto y tapa en polipropileno para MH de diametro 1.20m | und | 1 | #REF! | #REF!
10.3 | Construcción de cilindro prefabricado en concreto de Ø1.2 m | m | 2 | #REF! | #REF!
10.4 | Escalones uña de gato en varilla de Ø 3/4". | und | 7 | #REF! | #REF!
INSTALACIÓN
11 i | Instalación, transporte y colocación de tubería |  |  |  | 344610
11.1 i | Tubería de PVC (ASTM F794) acueducto de 200 mm | m | 90 | 3829 | 344610
12 i | Instalación, transporte y colocación de tubería, válvulas y accesorios |  |  | #REF! | #REF!
12.1 i | Tee Ø 250x250 mm (10"x10") HD JH. | und | 1 | #REF! | #REF!
12.2 i | Válvula de compuerta sello elastico de Ø 250mm (10") JH | und | 7 | #REF! | #REF!
12.3 i | Cruz HD 250x250 mm (10"x10") EB. | und | 3 | #REF! | #REF!
12.4 i | Codo 90º Ø10" (250 mm) HD, EB. | und | 10 | #REF! | #REF!
12.5 i | Pasamuros HF Ø 250 mm (10") LxB. L=0.45 m y Z=0.20m | und | 2 | #REF! | #REF!
12.6 i | Niple HD Ø250 mm, BXB, L= 0.2 m | und | 1 | #REF! | #REF!
12.7 i | Niple HD Ø250 mm, BXB, L= 0.3 m | und | 2 | #REF! | #REF!
12.8 i | Niple HD Ø250 mm, BXB, L= 0.6 m | und | 8 | #REF! | #REF!
12.9 i | Niple HD Ø250 mm, BXB, L= 1.20 m | und | 6 | #REF! | #REF!
12.10 i | Niple HD Ø250 mm, BXL, L= 1.70 m | und | 2 | #REF! | #REF!
12.11 i | Niple HD Ø250 mm, EL, L= 3.10 m | und | 2 | #REF! | #REF!
12.12 i | Niple HD Ø250 mm, EL, L= 1.40 m | und | 2 | #REF! | #REF!
12.13 i | Coladera Ø 250 mm (10") HD. | und | 2 | #REF! | #REF!
12.14 i | Tub. PVC-P RDE 21 de Ø 250 mm (10") JH. | m | 120 | #REF! | #REF!
12.15 i | Codo PVC-P Ø 250mm x 90° (10"). Codo gran radio | und | 2 | #REF! | #REF!
12.16 i | Codo PVC-P Ø 250mm x 22.5° (10"). Codo gran radio | und | 2 | #REF! | #REF!
13 i | Obras complementarias |  |  | 0 | 1041507
13.1 i | Control de nivel eléctrico para control de rebose (incluye monitor, fuente de voltaje de 24 voltios, transductor de presión y cable encauchetado 3*18). | un | 1 | 145504.6476 | 145505
13.2 i | Macromedidor de Hélice 10" (incluye unión dresser de Ø10", caja de 0.70 x 0.70 en bloque de concreto de 0.15 x 0.30 x 0.10 y tapa de concreto) | un | 1 | 896002.3038 | 896002
COSTO DIRECTO OBRA CIVIL E INSTALACION TANQUE DE ALMACENAMIENTO LA PATAGONIA |  |  |  |  | #REF!
7. LÍNEA DE CONDUCCIÓN TANQUE DE PATAGONIA AL PORVENIR Y ECOPETROL
OBRA CIVIL E INSTALACIÓN
7.1 | ACTIVIDADES PRELIMINARES |  |  |  | 14247580
7.7.1 | Localización, trazado y replanteo de tubería | m2 | 6047.36 | 2356 | 14247580
7.2 | DEMOLICIONES |  |  | 0 | #REF!
7.7.1 | Rotura y retiro de pavimento Rigido, incluye botada de escombros | m³ | 76.2 | 51559 | 3928796
7.7.2 | Corte de pavimento rígido | m | 352.6 | 5176 | 1825058
7.7.3 | Demolición de cordones, incluye botada de escombros | m | 50 | 11371.692 | 568585
7.7.4 | Demolición de cunetas, incluye botada de escombros | m | 1257 | 9950.2305 | 12507440
7.7.5 | Demolición de andenes, incluye botada de escombros | m³ | 44.1832 | 50708.0521 | 2240444
7.7.6 | Rotura y retiro de pavimento asfáltico | m³ | 0 | #REF! | #REF!
7.3 | EXCAVACIONES Y LLENOS |  |  | 0 | #REF!
7.3.1 | Excavación Mecanica en material común seco 0-2 m de profundidad. Medido en sitio | m3 | 2837.874 | 10000 | 28378740
7.3.2 | Excavación Mecanica en material común humedo 0-2 m de profundidad. Medido en sitio | m3 | 4365.96 | #REF! | #REF!
7.3.3 | Excavación en roca con cemento demoledor no explosivo. Incluye desembombe. A cualquier profundidad y bajo cualquier grado de humedad. | m3 | 72.766 | 75938.2514 | 5525723
7.3.4 | Cargue, retiro y botada de material proveniente de la excavación a cualquier distancia, medida en sitio. | m3 | 2910.4 | 1826.1905 | 5314945
7.3.5 | Llenos con material de préstamo en arenilla, compactados mecánicamente hasta obtener una densidad del 95% de la máxima obtenida en el ensayo del próctor modificado. | m3 | 2665.2 | 87012 | 231904382
7.3.6 | Llenos en material proveniente de la excavación, compactados mecánicamente hasta obtener una densidad del 80% de la máxima obtenida en el ensayo del Proctor Modificado. | m3 | 4366.2 | 12212 | 53320034
2.3.9 | Excavacion para cruce subpluvial tubería en diámetro de 200mm PEAD | m | 49 | #REF! | #REF!
7.3.4 | Excavación sin zanja, para cruzar vias nacional, tuberia de 200 - 250 mm PVC | m | 25 | #REF! | #REF!
7.4 | OBRAS EN CONCRETO Y ACERO |  |  |  | #REF!
7.4.1 | S.T.C de Concreto f'c= 21 Mpa para anclaje de tuberias y accesorios. | m3 | 20 | 508061.264 | 10161225
7.4.2 | S.T.C pavimento rígido en concreto de f'c= 28 Mpa, incluye tratamiento de juntas, dovelas, adhesivo epóxico para concreto fresco y endurecido. | m3 | 76.2 | 721312.0516 | 54963978
7.4.3 | Reconstrucción de cunetas de concreto | m | 1257 | 54299.214 | 68254112
7.4.4 | Recosntrucción de Cordón de concreto in situ | m | 50 | 41838.1741 | 2091909
7.4.5 | S.T.C y/o reconstrucción de andén en concreto de 21 Mpa, espesor de 10cm. incluye piedra entresuelo e=0.15m, arenilla compactada e=0.10 m. | m² | 44.1832 | 444652.8451 | 19646186
7.4.6 | Cajas de inspección de 1.0m x 1.0m x1.0 m en bloque de concreto (incluye tapa en lámina de alfajor de e=1/4" y angulo de 1"x 3/16"). (para válvulas ventosas y purgas). | un | 9 | 704362.9128 | 6339266
7.4.7 | Viaducto para cruce sobre quebrada adosando la tubería a la viga del puente, (incluye platinas, pernos expansivos y soldadura) | m | 78.6 | #REF! | #REF!
7.4.8 | Construcción de Pavimento Flexible, incluye Imprimacion, Riego de Liga y Mezcla Asfaltica | m3 | 14.88 | #REF! | #REF!
7.5 i | INSTALACIÓN DE TUBERÍAS, ACCESORIOS Y EQUIPOS |  |  |  | #REF!
7.5.1 i | Tubería PEAD (200mm) PE 100 PN 8 116 PSI | m | 5640.54 | 12525 | 70647764
7.5.2 i | Tubería PVC Ø8" (200mm) RDE 21 UM | m | 1474.26 | 3354 | 4944668
7.5.3 i | Tubería PVC Ø6" (150mm) RDE 21 UM | m | 449.73 | 3354 | 1508394
7.5.4 i | Codo PEAD 200 mm 45° | un | 8 | 98609.1392 | 788873
7.5.9 i | Codo HD 11.25° 6" JH | un | 3 | 48246.2779 | 144739
7.5.10 i | Codo HD 22.5° 6" JH | un | 1 | 52075.3476 | 52075
7.5.11 i | Codo HD 45° 6" JH | un | 5 | 55138.6033 | 275693
7.5.12 i | Tee 8" x 3" HD, JH | un | 22 | #REF! | #REF!
7.5.9 i | Yee 8 x 8 HD, JH | un | 2 | #REF! | #REF!
7.5.14 i | Reducción 8" x 6" HD | un | 3 | 58201.8591 | 174606
7.5.15 i | Ventosa de Ø3" (75 mm) de doble acción, BXB, cámara doble (incluye válvula de corte Ø2" HD, BXB y Tee de Ø8x3" Extremo brida, HD, Juego de tornillos de 2"x3/8" , arandelas, tuercas, guasas (todo en acero inoxidable) y empaque de neopreno e=3 mm). | un | 5 | 87303 | 436515
7.5.16 i | Válvula de compuerta Ø4" (100 mm) sello bronce, BxB, JH. (Incluye Tee 8x4" JH HD, juego de tornillos de 4"x3/8" , arandelas, tuercas, guasas (todo en acero inoxidable) y empaque de neopreno e=3 mm). ) (para purga). | un | 3 | 96493 | 289479
7.5.17 i | Válvula de compuerta Ø3" (75 mm) sello bronce, BxB, JH. (Incluye Tee 6x3" JH HD, juego de tornillos de 3"x3/8" , arandelas, tuercas, guasas (todo en acero inoxidable) y empaque de neopreno e=3 mm). ) (para purga). | un | 1 | 98014 | 98014
7.5.18 i | Válvula de compuerta Ø8" (200 mm) sello de bronce JH, para corte del flujo | un | 1 | 202175 | 202175
| Válvula de compuerta Ø6" (150 mm) sello de bronce JH, para corte del flujo | un | 1 | 255095 | 255095
| Macromedidor 6" Electronico |  | 1 | 861036.3118
| Macromedidor 8" Electronico |  | 2 | 2075463.0988 | 4150926
7.5.19 i | Instalación de Micromedidor de velocidad chorro único clase B Ø1/2", calibrado y homologado | un | 983 | #REF! | #REF!
COSTO DIRECTO OBRA CIVIL E INSTALACION LÍNEA DE CONDUCCIÓN TANQUE DE PATAGONIA AL PORVENIR Y ECOPETROL |  |  |  |  | #REF!
COSTO DIRECTO OBRA CIVIL E INSTALACIÓN |  |  |  |  | #REF!
AIU (30%) |  |  |  |  | #REF!
INTERVENTORIA 8% |  |  |  |  | #REF!
SUPERVICION ADMINISTRATIVA FINANCIERA Y LEGAL (2%) |  |  |  |  | #REF!
COSTO TOTAL OBRA CIVIL E INSTALACIÓN |  |  |  |  | #REF!
SUMINISTRO
1. COMPONENTE ELECTRICO Y MECANICO DEL SISTEMA DE BOMBEO RÍO SINÚ - PTAP TIJERETAS
| PARTE ELECTRICA GENERAL SISTEMA DE BOMBEO |  |  |  | #REF!
1.1 | Suministro de Transformador de 225 KVA, 13200/440/208v, Trifásico, tipo PM radial, 60hz, con sus respectivas protecciones, cajas primarias y pararrayos, barrajes, chequeado y homologado por la Empresa de energía, Electri Caribe. Para instalar en el lugar del existente de 150 kVA. | UN | 1 | #REF! | #REF!
1.2 | Retiro de Transformador de 150KVA, 13200/440/208v, Trifásico, existente y ubicarlo en el almacen de Aguas del Sinu | UN | 1 | #REF! | #REF!
2 | Suministro de Planta eléctrica de emergencia tipo cerrada, trifásica de 250 KVA, 440/208 voltios, DIESEL, Stand By, con potencia efectiva 250 KVA, debe contener tanque de combustible con capacidad de 100 gal, baterías, cargador de baterías, sistema con transferencia automática, para instalar a 100 msnm, debe tener representación en Colombia, manuales de operación, catálogos, silenciador, accesorios para el exosto, base y fijación, medidores de carátula, tener breaker totalizador para salida de alimentación. | UN | 1 | #REF! | #REF!
3 | Suministro de caja de distribución, RS3-002 norma EPM | UN | 6 | #REF! | #REF!
4 | Suministro de Puesta a tierra, RA6-010, norma EPM | UN | 3 | #REF! | #REF!
5 | Suministro de acometida secundaria trifásica principal, para alimentar planta de emergencia diesel, en cable THWN, AWG, 600V, 6No 4/0. + 2No.2/0, y tubería Conduit de Ø4" desde el transformador de 225 kVA, hasta breaker principal de 3x400A, y desde este hasta el Gabinete principal de la planta de emergencia diesel en la caseta para ella. | m | 150 | #REF! | #REF!
6 | Suministro de acometida secundaria trifásica subterránea, para alimentar gabinete en la caseta de bombeo, desde el transformador de 225 kVA, se alimenta desde el breaker de 3x400A, hasta el gabinete de los variadores, en el breaker de 3x350 A, para los motores, de 250 Hp, y desde el variador para cada motor, hasta su respectiva bornera, en cable THWN, AWG, 600V, 6No 4/0. + 2No.2/0, y en tubería Conduit de 4", donde se requiere. | m | 30 | #REF! | #REF!
7 | Suministro de Gabinete metálico para control y medida, tipo intemperie, grado IP-55, doble puerta según diseño para incluir los elementos eléctricos, debe incluir señalización, fijación, barrajes, cableado y cumplir Retie, se debe construir para contener, dos variadores, para motores de 200-250Hp, a 440 voltios, con sus respectivas protecciones, corrección del factor de potencia, control, analizador de redes, medida de energía con contador electrónico medida indirecta, transformadores de corriente de 400/5 A, barrajes, analizador de redes, controles de nivel, según diseño y demás elementos electrónicos según diseño. | UN | 1 | #REF! | #REF!
8 | Suministro de Contador electrónico de energía activa y reactiva multifuncional, 3F, 4H, 5/120(A), 120/….480 Vol., calibrado y homologado por EPM, para medida indirecta, incluye bornera cortocircuitable, tres transformadores de corriente de 400/5 A, calibrados, homologados por EPM | UN | 1 | #REF! | #REF!
9 | Suministro de Bomba centrifuga, para agua sin tratar, desde el rio Sinu, y llevar esta agua a la PTAP en Tijeretas con motor eléctrico de 200 - 250 HP, a 1800 rpm, 3x440 vol., para 120 l/seg, un HDT de 85 m, con una eficiencia no menor al 72 % Debe incluir base metálica para el equipo, motor bomba, sistema de cebado y medición de presión, con manómetro en glicerina, acople motor bomba si es necesario y demás elementos para su correcto funcionamiento. | UN | 2 | #REF! | #REF!
10 | Suministro de Bomba sumergible, con motor de 3-5 Hp, para achique de agua sin tratar, ubicada en el pozo donde se encuentran los equipos de bombeo, incluye y demás elementos para su correcto funcionamiento. Para reemplazar la existento o para reforzar la existente, incluye cable encauchetado, breaker y arrancador directo | UN | 2 | #REF! | #REF!
11 | Suministro de Variador de velocidad Danfos o similar VLT AQUA DRIVE FC10, 440 VOL, para motor de 200-250 Hp, 1800 rpm, debe incluir funciones de reloj tiempo real, controlador de cascada de bombas, puerto USB, Display grafico, Debe incluir botonera para instalar en la planta de tratamiento, para operar desde alli | UN | 2 | #REF! | #REF!
12 | Suministro de Banco de capacitores para corrección del factor de potencia 36 kvars, a 440 vol., con dispositivo de seguridad interno de sobrepresión, sobrecarga admisible en corriente 1.3In, incluye contactor, cableado, selector manual- automatico y señalización | UN | 4 | #REF! | #REF!
13 | Suministro de relé para la corrección del factor de potencia en forma automática, incluye transformadores de corriente, contactores y breakers, para instalar en el gabinete de control, incluye terminales, borneras, marcación y señalización, cableado y con su plano respectivo de control | UN | 1 | #REF! | #REF!
14 | Suministro de analizador de redes electrónico a 440 vol., para instalar en tapa de gabinete metálico, incluye transformadores de corriente, cableado y planos de control, con marcación de los cables. | UN | 1 | #REF! | #REF!
15 | Suministro de dispositivo para descargas eléctricas (DPS), 440 voltios, para instalar en gabinete de control, debe cumplir RETIE, e incluir cableado. | UN | 1 | #REF! | #REF!
16 | Suministro de Breaker tipo industrial de 3 x 400 Amp, 20 KA, incluye terminales y fijación | UN | 2 | #REF! | #REF!
17 | Suministro de Breaker tipo industrial de 3 x 350 Amp, 20 KA, incluye terminales y fijación | UN | 2 | #REF! | #REF!
18 | Suministro de Breaker tipo industrial de 3 x 40 Amp, 10 KA, incluye terminales y fijación, para la instalación del DPS | UN | 1 | #REF! | #REF!
19 | Suministro de Breaker tipo industrial de 3 x 63 Amp, 10 KA, incluye terminales y fijación | UN | 4 | #REF! | #REF!
20 | Suministro de sistema de control de plc marca siemens s7-1200 con cpu 1212c compacta, ac/ dc/ relé, i/o: 8 di 24v dc; 6 do relé 0, 5a; ai 0 - 10vdc ó 0 - 20ma, alimentación: 85 - 264 v ac @ 47 - 63 hz, memoria de programa / datos 25 kb simatic ktp400 basic mono pn display 3,8”. (incluye: tablero de instalación con sus respectivos accesorios de operación) | UN | 1 | #REF! | #REF!
21 | Suministro de transmisor de nivel 355-510a-10b - echotel ultrasónico con salida de 4-20 ma con transductor en polipropileno, conexión en npt de 2" para un alcance de 0,3 a 6m marca magnetrón | UN | 1 | #REF! | #REF!
22 | Suministro de comunicación de alarma de alto nivel vía gprs (mensaje de texto a celular) que incluye: cpu siemens s7-1200, compacta ac/ dc i/ o: 8 di 24v dc; 6 do relé; 2 ai 0 - 10v dc o 0 - 20ma, alimentación: 85 - 264 v ac, memoria de programa/ datos 25 kb; módulo de comunicación, rs232, 9 pol. sub d (hembra); módulo módem gprs para la transmisión de datos desde y hacia un s7-200, basada en ip a través de redes gsm, establecimiento automático de llamadas vía gprs, gsm, csd, sms; antena de banda cuádruple, omnidireccional con cable de 5 m; cableado eléctrico y programación. | UN | 1 | #REF! | #REF!
| PARTE ELECTRICA CASETA DE ESTACIÓN DE BOMBEO |  |  | #REF! | #REF!
23 | Suministro de Tablero de breaker de 24 circuitos trifásico con tapa, incluye 24 breakers monofásicos de 20 amp, para instalar en gabinete de control | UN | 1 | #REF! | #REF!
24 | Suministro de Lámpara para alumbrado exterior, completa de 250w MH, incluye brazo | UN | 6 | #REF! | #REF!
25 | Suministro de Bajante para lámpara de alumbrado exterior en poste | UN | 6 | #REF! | #REF!
26 | Suministro de Caja 0.3m x 0.3m con herraje y concreto. | UN | 7 | #REF! | #REF!
27 | Suministro de Acometidas para lámparas de alumbrado exterior, en tubería PVC Conduit de 1" y 2 No. 10 + 1No. 12 THHN, según diseño | m | 180 | #REF! | #REF!
28 | Suministro de lámpara de emergencia de 150w, 110v, completa, incluye salida eléctrica | UN | 6 | #REF! | #REF!
29 | Suministro de toma doble con polo a tierra GFCI, en tubería pvc conduit, en cajas pvc, alambre 3No. 12 THHN, aislamiento y cumpliendo RETIE | UN | 2 | #REF! | #REF!
30 | Suministro de salida para toma doble con polo a tierra, en alambre 3 # 12 THHN por tubería PVC de 1/2" incluye accesorios, fijación y todos los elementos necesarios para su correcto funcionamiento. | UN | 6 | #REF! | #REF!
31 | Suministro de salida toma pata trabada a 220 V, en alambre 3 # 12 THHN por tubería PVC de 1/2" incluye accesorios, fijación y todos los elementos necesarios para su correcto funcionamiento. | UN | 3 | #REF! | #REF!
32 | Suministro de salida para iluminación en alambre 3 # 12 THHN por tubería PVC de 1/2" incluye accesorios, fijación y todos los elementos necesarios para su correcto funcionamiento. NO INCLUYE LUMINARIAS. | UN | 13 | #REF! | #REF!
33 | Suministro de salida de suiche sencillo o doble, en alambre 3 # 12 THHN por tubería PVC de 1/2" incluye accesorios, fijación y todos los elementos necesarios para su correcto funcionamiento. | UN | 5 | #REF! | #REF!
34 | Suministro de salida de teléfono, en alambre neopreno, por tubería PVC de 3/4", incluye accesorios, fijación y todos los elementos necesarios para su correcto funcionamiento. | UN | 1 | #REF! | #REF!
35 | Suministro de Pararrayos Franklin, para descargas atmosféricas, punta acerada, con cable de descarga, varillas Cooper Weld, en triangulo, soldadura exotérmica y elementos de fijación | UN | 6 | #REF! | #REF!
COSTO DIRECTO SUMINISTRO COMPONENTE ELECTRICO Y MECANICO DEL SISTEMA DE BOMBEO RÍO SINÚ - PTAP TIJERETAS |  |  |  |  | #REF!
2. LÍNEA DE IMPULSIÓN RÍO SINÚ - PTAP TIJERETAS
| SUMINISTRO INCLUYE TRANSPORTE DE TUBERÍA, ACCESORIOS Y EQUIPOS |  |  |  | #REF!
5.5.1 s | Valvula de Pie con Coladera 8" EB | Und | 2 | 1899100 | 3798200 | s
5.5.2 s | Niple Acero Al Carbon 8" (200 mm) EB x EB L: 3 m | Und | 2 | 1123600 | 2247200
5.5.3s | Codo HD 8" x 90° EB x EB | Und | 4 | 639150 | 2556600
5.5.4s | Niple Acero Al Carbon 8" (200 mm) EB x EB L: 3,30 m | Und | 2 | 1268600 | 2537200
5.5.5s | Niple Acero Al Carbon 8" (200 mm) EB x EB L: 0,75 m | Und | 2 | 750325 | 1500650
5.5.6s | Reduccion Excentrica 8" x 2.56" HD EB x EB | Und | 2 | 684300 | 1368600
5.5.7s | Reduccion Concentrica 8" x 1.97" HD EB x EB | Und | 2 | 654550 | 1309100
5.5.8s | Niple HD 8" (200 mm) EB x EB L: 0,77 m | Und | 2 | 777965 | 1555930
5.5.9s | Niple Acero Al Carbon 8" (200 mm) EB x EB L: 0,45 m | Und | 2 | 693475 | 1386950
5.5.10s | Valvula retencion Horizontal HD 8" BxB | Und | 2 | 3338580 | 6677160
5.5.11s | Valvula de Compuerta HD sello en Bronce Vastago No Ascendente 8" BxB | Und | 2 | 2229000 | 4458000
5.5.12s | Codo HD 8" x 45° EB x EB | Und | 4 | 1086600 | 4346400
5.5.13s | Yee HD 8" x 8" EB x EB | Und | 2 | 1212910 | 2425820
5.5.14s | Niple Acero Al Carbon 8" (200 mm) EB x EB L: 0,22 m | Und | 1 | 634300 | 634300
5.5.15s | Niple HD 8" (200 mm) EB x EB L: 3 m | Und | 5 | 1452100 | 7260500
5.5.16s | Niple HD 8" (200 mm) EB x EB L: 1,85 m | Und | 1 | 1109975 | 1109975
5.5.17s | Reduccion Concentrica 8" x 6" HD EB x EB | Und | 1 | 854550 | 854550
5.5.18s | Portabrida 6" (Incluye Brida) | Und | 1 | 394782 | 394782
|  |  |  | #REF! | #REF!
5.5.19s | Codo HD 10" x 90° EB x EB | Und | 7 | #REF! | #REF!
5.5.20s | Tee HD 10" x 10" EB x EB | Und | 4 | #REF! | #REF!
5.5.21s | Valvula de Compuerta HD sello en Bronce Vastago No Ascendente 10" BxB | Und | 8 | #REF! | #REF!
5.5.22s | Union PVC 10" | Und | 1 | #REF! | #REF!
5.5.23s | Niple Acero Al Carbon 10" (250 mm) EB x EB L: 1,5 m | Und | 3 | #REF! | #REF!
5.5.24s | Niple Acero Al Carbon 10" (250 mm) EB x EB L: 2 m | Und | 1 | #REF! | #REF!
5.5.25s | Niple Acero Al Carbon 10" (250 mm) EB x EB L: 1,2 m | Und | 2 | #REF! | #REF!
5.5.26s | Niple Acero Al Carbon 10" (250 mm) EB x EB L: 7,9 m | Und | 2 | #REF! | #REF!
5.5.27s | Niple Acero Al Carbon 10" (250 mm) EB x EB L: 7,5 m | Und | 2 | #REF! | #REF!
5.5.28s | Niple Acero Al Carbon 10" (250 mm) EB x EB L: 5,2 m | Und | 1 | #REF! | #REF!
5.5.29s | Niple Acero Al Carbon 10" (250 mm) EB x EB L: 26,4 m | Und | 1 | #REF! | #REF!
5.5.30s | Niple Acero Al Carbon 10" (250 mm) EB x EB L: 8 m | Und | 1 | #REF! | #REF!
5.5.31s | Niple Acero Al Carbon 10" (250 mm) EB x EB L: 2,5 m | Und | 1 | #REF! | #REF!
5.5.32s | Niple Acero Al Carbon 10" (250 mm) EB x EL L: 0,5 m Z=0,2m | Und | 1 | #REF! | #REF!
5.5.33s | Niple Acero Al Carbon 6" (150 mm) EB x EL L: 1m | Und | 2 | #REF! | #REF!
5.5.34s | Union Dresser 10" | Und | 2 | #REF! | #REF!
5.5.35s | Cruz HD 10" x 10" EB x EB | Und | 1 | #REF! | #REF!
5.5.36s | Reduccion Concentrica 10" x 6" HD EB x EB | Und | 2 | #REF! | #REF!
5.5.37s | Union PVC 6" | Und | 3 | #REF! | #REF!
#REF!
5.5.38s | Tubería PEAD Ø160 mm" PN 16 RDE 17 | m | 553 | 149428 | 82633684
5.5.39s | Tubería PEAD Ø160mm PN 12.5 RDE 14 | m | 3301 | 80327 | 265159427
5.5.40s | Tubería PEAD Ø160mm PN 10 RDE 17 | m | 7075 | 71493 | 505812975
5.5.41s | S.T.I Codo Ø6" x 45º (160mmx45º) en PEAD PN10 | Und | 9 | 128159.43 | 1153435
5.5.42s | S.T.I Codo Ø6" x 22.5º (160mmx22.5º) en PEAD PN11 | Und | 8 | 184345.28 | 1474762
5.5.43s | S.T.I Codo Ø6" x 11.25º (160mmx11.25º) en PEAD PN12 | Und | 8 | 184345.28 | 1474762
5.5.44s | S.T.I Ventosa de Ø3" (75 mm) de doble acción, BXB, cámara doble (incluye válvula de corte Ø2" HD, BXB y Tee partida de Ø6x3" Extremo brida, HD, Juego de tornillos de 3"x3/8" , arandelas, tuercas, guasas (todo en acero inoxidable) y empaque de neopreno e=3 mm). | un | 10 | 565450 | 5654500
5.5.45s | S.T.I Válvula de compuerta Ø3" (75 mm) sello bronce, BxB, JH. (Incluye Tee 6"x3" JH HD, juego de tornillos de 3"x3/8" , arandelas, tuercas, guasas (todo en acero inoxidable) y empaque de neopreno e=3 mm). ) (para purga). | un | 9 | 442220 | 3979980
5.5.46s | Válvula de compuerta Ø6" (150 mm) sello bronce, HD, JH, dos unidades (para control a la entrada a la PTAP y para el by-pass). | un | 1 | 1063925 | 1063925
5.5.47s | Macromedidor 6" Electrónico | un | 2 | 5765490.11 | 11530980
COSTO DIRECTO SUMINISTRO SUMINISTRO INCLUYE TRANSPORTE DE TUBERÍA, ACCESORIOS Y EQUIPOS |  |  |  |  | #REF!
3. PLANTA DE TRATAMIENTO DE AGUA POTABLE TIJERETAS
9 | SUMINISTRO DE ACCESORIOS |  |  |  | 421403306
| Suministro de niple pasamuro HD de Ø 12", extremo brida x extremo liso, L=0.00 a 0.50m (Z según planos) | un | 4 | 2322007 | 9288028
| Suministro de codo HD de Ø6"X90° extremos brida - liso (150mm) | un | 68 | 606100 | 41214800
| Suministro de válvula de mariposa bridada en Nylon 11 ó Hierro Dúctil PN10 6" - 150mm - Hvástago=5.80m (incluye operador de engranaje, guías, vástago y rueda de manejo) | un | 14 | 7129440 | 99812160
| Suministro de válvula de mariposa bridada en Nylon 11 ó Hierro Dúctil PN10 12" - 300mm - Hvástago=5.90m (incluye operador de engranaje, guías, vástago y rueda de manejo) | un | 10 | 12724302 | 127243020
| Suministro de válvula de mariposa bridada en Nylon 11 ó Hierro Dúctil PN10 8" - 200mm - Hvástago=5.80m (incluye operador de engranaje, guías, vástago y rueda de manejo) | un | 12 | 7656229 | 91874748
| Suministro de niple pasamuro HD de Ø 12", extremo brida x extremo liso, L=5.55m (Z según planos) | un | 6 | 5074528 | 30447168
| Suministro de niple pasamuro HD de Ø 6", extremo brida x extremo liso, L=0.50m (Z según planos) | un | 3 | 958578 | 2875734
| Suministro de codo HD de Ø8"X90° (200mm) extremo brida por extremo liso | un | 3 | 748000 | 2244000
| Suministro de codo HD de Ø12"X90° (300mm) extremo brida por extremo liso | un | 5 | 1612400 | 8062000
| Suministro de niple pasamuro HD de Ø 6", extremo brida x extremo liso, L=0.70m (Z según planos) | un | 7 | 1134698 | 7942886
| Suministro de niple pasamuro HD de Ø 6", extremo brida x extremo liso, L=1.55m (Z según planos) | un | 2 | 1278817 | 2557634
| Suministro de niple pasamuro HD de Ø 8", extremo brida x extremo liso, L=1.45m (Z según planos) | un | 4 | 1782289 | 7129156
10 s | SUMINISTRO OBRAS DE ORNAMENTACION |  |  |  | 25548180
| Suministro de escalera metálica prefabricada con pasos Ø 1", separados cada 35 cm. Incluye barandas de doble tubo anticorrosivo y pintura epóxica para evitar la corrosión | ml | 100 | 222650 | 22265000
| Suministro de tapa de inspección en lámina de alfajor calibre 18 de 0.60 m x 0.60 m | un | 8 | 401150 | 3209200
| Suministro de vertedero de control de caudal en lámina de acero de 0.60mx0.70m, según planos | un | 1 | 73980 | 73980
11 s | SUMINISTRO COMPUERTAS |  |  |  | 451451800
| Suministro de compuerta de chapaleta en lámina galvanizada de 3/16" de 0.25x0.25 m | un | 48 | 3157420 | 151556160
| Suministro de compuerta lateral en lámina galvanizada de 3/8" 0.60x1.00 m (incluye vástago, volante de operación y rueda de manejo) | un | 10 | 13132000 | 131320000
| Suministro de compuerta lateral en H.D. de Ø 16" de bridas con sello en bronce (incluye, vástago de extensión, columna de maniobra, rueda de manejo y guía ecualizable para el vástago) | un | 10 | 16857564 | 168575640
12 s | SUMINISTRO OBRAS COMPLEMENTARIAS |  |  |  | #REF!
| Suministro de codos floculantes de 0.75m, con separación del muro entre 0.40m y 0.70m, y altura hasta 1.50m | un | 54 | 5466385 | 295184790
| Suministro de codos floculantes de 0.75m, con separación del muro entre 0.71m y 1.00m, y altura hasta 1.50m | un | 44 | 4687530 | 206251320
| Suministro de canaletas recolectoras de agua sedimentada en fibra de vidrio con orificios de Ø1" B=0.20m H=0.25m L=1.05m | un | 43 | 4220217 | 181469331
| Suministro de canaletas recolectoras de agua sedimentada en fibra de vidrio con orificios de Ø1" B=0.20m H=0.25m L=2.00m | un | 22 | #REF! | #REF!
| Suministro de placas planas para sedimentación acelerada | un | 240 | 175050 | 42012000
| Suministro de separadores de fibrocemento | un | 14 | 17168 | 240352
| Suministro de falsos fondos en PRFV o PEAD con boquillas de polietileno de 35 orificios. Densidad mínima de boquillas 64 un/m2 | m2 | 50 | 666600 | 33330000
| Suministro Cinta flexible para sellos de juntas tipo Sika O-22 o similar | ml | 346 | 43753 | 15138538
| Suministro de reglilla de aforo de caudal en acrílico, según detalle. | un | 7 | 192900 | 1350300
0
#REF!
ESTRUCTURA DE LODOS
| SUMINISTRO (INCLUYE TRANSPORTE) |  |  |  | #REF!
| Escalera metalica prefabricada, escalones Ø1" @ 0,35m tanque de igualacion | m | 1 | 222650 | 222650
| Escalera metalica prefabricada escalones Ø1" @ 0,35m para acceso a vertedero de rebose | m | 2 | 222650 | 445300
| Escalera metalica prefabricada, escalones Ø 1" @ 0,35m Acceso camara de control de bombas | m | 1 | 222650 | 222650
| Niple PVC Ø 16" (400mm) L: 1m | un |  | 300725 | 0
| Tapa metalica en alfajor 0,6m x 0,6m | un | 5 | 175050 | 875250
| Tapa metalica en alfajor 0,7m x 0,8m |  | 2 | 276200 | 552400
| Compuerta lateral circular Ø20" | un | 2 | 4595900 | 9191800
| Respiradero 3" HD | un | 2 | 490400 | 980800
| Bomba sumergible para manejo de lodos con sistema de bajada e izada mediante dos barras guias tipo FLYGT Q= 30 L/s HDT= 8,15 m | un | 2 | #REF! | #REF!
| Codo 90° HD Ø 8" EBxEB | un | 1 | 639150 | 639150
| Codo 90° HD Ø 6" EBxEB | un | 3 | 532590 | 1597770
| Suministro ampliacion concentrica hd de ∅4" x ∅6" extremos bridados. | un | 2 | 416300 | 832600
| Suministro niple Acero al Carbon ∅6" extremos bridados l=3.45m. | un | 2 | 1739488 | 3478976
| Suministro niple Acero al Carbon ∅6" extremos bridados con pasamuro L=0.50m. | un | 2 | 1454983 | 2909966
| Suministro valvula de retencion (cheque) ∅6" extremos bridados. | un | 2 | 1855870 | 3711740
| Suministro valvula de compuerta ∅6" extremos bridados con sello elastico y vastago no ascendente. | un | 2 | 1063925 | 2127850
| Suministro ampliacion concentrica hd de ∅6" x ∅8" extremos bridados. | un | 2 | 639385 | 1278770
| Suministro niple Acero al Carbon ∅8" extremos bridados l=0.54m. | un | 1 | 1420910 | 1420910
| Suministro tee hd ∅8" extremos bridados. | un | 1 | 1604200 | 1604200
| Suministro niple Acero al Carbon ∅8" extremos brida - liso l=0.40m. | un | 1 | 1026342 | 1026342
| Suministro union de desmontaje rigida autoportante ∅8". | un | 1 | 1191310 | 1191310
| Suministro niple Acero al Carbon ∅8" extremos liso - junta hidraulica pvc l=1.00m. | un | 1 | 968150 | 968150
| Suministro niple pvc ∅8" l=1.95m. | un | 1 | 1245077 | 1245077
| Suministro codo hd ∅8" x 45° extremos junta hidraulica pvc. | un | 1 | 447560 | 447560
| Suministro niple pvc ∅8" l=1.06m. | un | 1 | 1135755 | 1135755
| Suministro niple pvc ∅8" l=0.30m. | un | 1 | 557411 | 557411
| Suministro codo hd ∅8" x 90° extremos junta hidraulica pvc. | un | 1 | 464220 | 464220
| Suministro niple pvc ∅8" l=4.63m. | un | 1 | 2346424 | 2346424
| Suministro niple pvc ∅8" l=0.50m. | un | 1 | 889481 | 889481
| Suministro union de desmontaje tipo dresser ∅8". | un | 1 | 288100 | 288100
| Suministro niple Acero al Carbon ∅8" extremo liso x extremo brida l=8.90m. | un | 1 | 3945858 | 3945858
| Suministro niple Acero al Carbon ∅8" extremo brida x extremo liso l=5.80m. | un | 1 | 2540319 | 2540319
| Suministro bomba sumergible para manejo de lodos, con sistema de bajada e izada mediante dos (2) barras guias. la bomba sera tipo flygt para las siguientes condiciones de trabajo: bomba sumergible para manejo de lodos, con sistema de bajada e izada mediante dos (2) barras guias. la bomba sera tipo flygt para las siguientes condiciones de trabajo: q=12.00 l/s, hdt=20.05 m. | un | 2 | 12620000 | 25240000
| Suministro niple Acero al Carbon ∅3" extremos bridados l=4.86m. | un | 2 | 968747 | 1937494
| Suministro codo hd ∅3" x 90° extremos bridados. | un | 2 | 326000 | 652000
| Suministro niple Acero al Carbon ∅3" extremos bridados con pasamuro l=0.50m. | un | 2 | 843406 | 1686812
| Suministro valvula de retencion (cheque) ∅3" extremos bridados. | un | 2 | 876488 | 1752976
| Suministro valvula de compuerta ∅3" extremos bridados con sello elastico y vastago no ascendente. | un | 2 | 546620 | 1093240
| Suministro ampliacion concentrica hd de ∅3" x ∅6" extremos bridados. | un | 2 | 388475 | 776950
| Suministro codo hd ∅6" x 90° extremos bridados. | un | 3 | #REF! | #REF!
| Suministro niple Acero al Carbon ∅6" extremos bridados l=0.50m. | un | 2 | 1112239 | 2224478
| Suministro tee hd ∅6" extremos bridados. | un | 1 | 547520 | 547520
| Suministro niple Acero al Carbon ∅6" extremos brida - liso l=0.55m. | un | 1 | 731558 | 731558
| Suministro union de desmontaje rigida autoportante ∅6". | un | 1 | 674850 | 674850
| Suministro niple Acero al Carbon ∅6" extremos liso - junta hidraulica pvc l=0.70m. | un | 1 | 802688 | 802688
| Suministro pasamuro HD Ø 16" (400mm) L=0,30 ; Z=0,15 | un | 2 | 3972102 | 7944204
| Suministro niple PVC Ø 16" (400mm) L: 1,30m ELxEL | un | 1 | 364985 | 364985
| Suministro niple PVC Ø 16" (400mm) L: 2,35m ELxEL | un | 1 | 648150 | 648150
| Suministro niple PVC Ø 16" (400mm) L: 2,60m | un | 1 | 715570 | 715570
| Suministro niple PVC Ø 16" (400mm) L: 3,05m | un | 1 | 836926 | 836926
| Suministro niple PVC Ø 16" (400mm) L: 34,84m | ml | 34.84 | 9419674 | 328181442
| Suministro Tuberia PVC Ø 16" (400mm) L: 8,40m | un | 1 | 2279718 | 2279718
| Suministro niple PVC ∅6" (150mm) UM presión L= 3.36m | un | 1 | 920527 | 920527
| Suministro Tee PVC Ø 6" (150mm) UM presion | un | 1 | 300000 | 300000
| Suministro Tuberia PVC ∅6" (150mm) UM presión L= 8.30m | un | 1 | 2225922 | 2225922
| Suministro codo PVC ∅6" (150mm) x 90° UM presion | un | 2 | 197925 | 395850
| Suministro Tuberia PVC ∅6" (150mm) UM presión L= 11.90m | un | 1 | 3185136 | 3185136
| Suministro niple PVC ∅6" (150mm) UM presión L= 5.56m | un | 2 | 510173 | 1020346
| Suministro niple PVC ∅6" (150mm) UM presión L= 6.40m | un | 6 | 585074 | 3510444
| Suministro niple PVC ∅6" (150mm) UM presión L= 4.74m | un | 2 | 437056 | 874112
| Suministro Tee Ø 6" x Ø 2" PVC UM presion | un | 8 | 220746 | 1765968
| Suministro niple PVC ∅2" (50mm) UM presión L= 1.13m | un | 8 | 37956 | 303648
| Suministro codo PVC ∅2" x 90° UM presion | un | 24 | 29766 | 714384
| Suministro niple PVC ∅2" (50mm) UM presión L= 2m | un | 8 | 23246 | 185968
| Suministro tuberia PVC sanitaria 6'' (150mm) perforada L=7,94 m | un | 8 | 153413 | 1227304
| Suministro pasamuro HD Ø 6" (400mm) L=0,2 ; Z=0,1 | un | 2 | 1203567 | 2407134
| Suministro valvula de bola ∅2" a lecho de secado | un | 10 | 67391 | 673910
|  | un |  | #REF! | #REF!
| Suministro pasamuro HD Ø8'' EBxEL L=1,50 ; Z=0,58 | un |  | 1533435 | 0
| Suministro pasamuro Acero al Carbon Ø8'' EBxEL L=3,65 ; Z=0,13 | un |  | 1317450 | 0
| Suministro Valvula de bola pozo 15 y 17 | un
COSTO DIRECTO SUMINISTRO ESTRUCTURA DE LODOS |  |  |  |  | #REF! | #REF!
COSTO DIRECTO SUMINISTRO PLANTA DE TRATAMIENTO Y ESTRUCTURA DE LODOS |  |  |  |  | #REF!
4. COMPONENTE ELECTRICO Y MECANICO DEL SISTEMA DE BOMBEO PTAP TIJERETAS - TANQUE PATAGONIA
SUMINISTRO DE ELEMENTOS ELÉCTRICOS
| PARTE ELECTRICA GENERAL SISTEMA DE BOMBEO |  |  |  | #REF!
1 | Suministro de Transformador de 75 KVA, 13200/240/127v, Trifásico, refrigerado en aceite, 60hz, con sus respectivas protecciones, cajas primarias y pararrayos, barrajes, chequeado y homologado por EPM, norma RA2-026. Para instalar en poste de concreto de 12 m | UN | 1 | #REF! | #REF!
2 | Suministro de Planta eléctrica de emergencia tipo cerrada, trifásica de 75 KVA, 440/208 voltios, DIESEL, Stand By, con potencia efectiva 75 KVA, debe contener tanque de combustible con capacidad de 100 gal, baterías, cargador de baterías, sistema con transferencia automática, para instalar a 100 msnm, debe tener representación en Colombia, manuales de operación, catálogos, silenciador, accesorios para el exosto, base y fijación, medidores de carátula, tener breaker totalizador para salida de alimentación. | UN | 1 | #REF! | #REF!
3 | Suministro de caja de distribución, RS3-002 norma EPM | UN | 6 | #REF! | #REF!
4 | Suministro de Puesta a tierra, RA6-010, norma EPM | UN | 3 | #REF! | #REF!
5 | Suministro de acometida secundaria trifásica principal, para alimentar planta de emergencia diesel, en cable THWN, AWG, 600V, 3No 2/0. + No.1/0, y tubería Conduit de Ø3" desde el transformador de 75 kVA, hasta breaker principal de 3x200A, y desde este hasta el Gabinete principal de la planta de emergencia diesel en la caseta para ella. | m | 60 | #REF! | #REF!
6 | Suministro de Bajante secundario en tubería galvanizada en 3", incluye fijación con cinta bandit, capacete de " y entrada a caja de 3", desde el barraje secundario del trafo de 75 kVA | UN | 1 | #REF! | #REF!
7 | Suministro de acometida secundaria trifásica subterránea, para alimentar gabinete en la caseta de bombeo, desde el transformador de 75 kVA, se alimenta desde el breaker de 3x200A, hasta el gabinete de los variadores, en el breaker de 3x150 A, para los motores, de 70 -75 Hp, y desde el variador para cada motor, hasta su respectiva bornera, en cable THWN, AWG, 600V, 3No 1/0. + No.2, y en tubería Conduit de 2", donde se requiere. | m | 30 | #REF! | #REF!
8 | Suministro de Gabinete metálico para control y medida, tipo intemperie, grado IP-55, doble puerta según diseño para incluir los elementos eléctricos, debe incluir señalización, fijación, barrajes, cableado y cumplir Retie, se debe construir para contener, tres variadores, para motores de 70-75 Hp, a 440 voltios, con sus respectivas protecciones, corrección del factor de potencia, control, analizador de redes, medida de energía con contador electrónico medida indirecta, transformadores de corriente de 200/5 A, barrajes, analizador de redes, controles de nivel, según diseño y demás elementos electrónicos según diseño. | UN | 1 | #REF! | #REF!
9 | Suministro de Contador electrónico de energía activa y reactiva multifuncional, 3F, 4H, 5/120(A), 120/….480 Vol., calibrado y homologado por EPM, para medida indirecta, incluye bornera cortocircuitable, tres transformadores de corriente de 200/5 A, calibrados, homologados por EPM | UN | 1 | #REF! | #REF!
10 | Suministro de Bomba centrifuga, para agua sin tratar, desde el rio Sinu, y llevar esta agua a la PTAP en Tijeretas con motor eléctrico de 70 - 75 HP, a 1800 rpm, 3x440 vol., para 20 l/seg, un HDT de 146,98 m, con una eficiencia no menor al 72 % Debe incluir base metálica para el equipo, motor bomba, sistema de cebado y medición de presión, con manómetro en glicerina, acople motor bomba si es necesario y demás elementos para su correcto funcionamiento. | UN | 2 | #REF! | #REF!
11 | Suministro de Variador de velocidad Danfos o similar VLT AQUA DRIVE FC10, 440 VOL, para motor de 70-75 Hp, 1800 rpm, debe incluir funciones de reloj tiempo real, controlador de cascada de bombas, puerto USB, Display grafico, Debe incluir botonera para instalar en la planta de tratamiento, para operar desde alli | UN | 2 | #REF! | #REF!
12 | Suministro de Banco de capacitores para corrección del factor de potencia 36 kvars, a 440 vol., con dispositivo de seguridad interno de sobrepresión, sobrecarga admisible en corriente 1.3In, incluye contactor, cableado, selector manual- automatico y señalización | UN | 2 | #REF! | #REF!
13 | Suministro de relé para la corrección del factor de potencia en forma automática, incluye transformadores de corriente, contactores y breakers, para instalar en el gabinete de control, incluye terminales, borneras, marcación y señalización, cableado y con su plano respectivo de control | UN | 1 | #REF! | #REF!
14 | Suministro de analizador de redes electrónico a 440 vol., para instalar en tapa de gabinete metálico, incluye transformadores de corriente, cableado y planos de control, con marcación de los cables. | UN | 1 | #REF! | #REF!
15 | Suministro de dispositivo para descargas eléctricas (DPS), 440 voltios, para instalar en gabinete de control, debe cumplir RETIE, e incluir cableado. | UN | 1 | #REF! | #REF!
16 | Suministro de Breaker tipo industrial de 3 x 200 Amp, 20 KA, incluye terminales y fijación | UN | 2 | #REF! | #REF!
17 | Suministro de Breaker tipo industrial de 3 x 150 Amp, 20 KA, incluye terminales y fijación | UN | 2 | #REF! | #REF!
18 | Suministro de Breaker tipo industrial de 3 x 40 Amp, 10 KA, incluye terminales y fijación, para la instalación del DPS | UN | 1 | #REF! | #REF!
19 | Suministro de Breaker tipo industrial de 3 x 63 Amp, 10 KA, incluye terminales y fijación | UN | 2 | #REF! | #REF!
20 | Suministro de sistema de control de plc marca siemens s7-1200 con cpu 1212c compacta, ac/ dc/ relé, i/o: 8 di 24v dc; 6 do relé 0, 5a; ai 0 - 10vdc ó 0 - 20ma, alimentación: 85 - 264 v ac @ 47 - 63 hz, memoria de programa / datos 25 kb simatic ktp400 basic mono pn display 3,8”. (incluye: tablero de instalación con sus respectivos accesorios de operación) | UN | 1 | #REF! | #REF!
21 | Suministro de transmisor de nivel 355-510a-10b - echotel ultrasónico con salida de 4-20 ma con transductor en polipropileno, conexión en npt de 2" para un alcance de 0,3 a 6m marca magnetrón | UN | 1 | #REF! | #REF!
22 | Suministro de comunicación de alarma de alto nivel vía gprs (mensaje de texto a celular) que incluye: cpu siemens s7-1200, compacta ac/ dc i/ o: 8 di 24v dc; 6 do relé; 2 ai 0 - 10v dc o 0 - 20ma, alimentación: 85 - 264 v ac, memoria de programa/ datos 25 kb; módulo de comunicación, rs232, 9 pol. sub d (hembra); módulo módem gprs para la transmisión de datos desde y hacia un s7-200, basada en ip a través de redes gsm, establecimiento automático de llamadas vía gprs, gsm, csd, sms; antena de banda cuádruple, omnidireccional con cable de 5 m; cableado eléctrico y programación. | UN | 1 | #REF! | #REF!
| PARTE ELECTRICA CASETA DE ESTACIÓN DE BOMBEO |  |  | #REF! | #REF!
23 | Suministro de Tablero de breaker de 24 circuitos trifásico con tapa, incluye 24 breakers monofásicos de 20 amp, para instalar en gabinete de control | UN | 1 | #REF! | #REF!
24 | Suministro de Lámpara para alumbrado exterior, completa de 250w MH, incluye brazo | UN | 6 | #REF! | #REF!
25 | Suministro de Bajante para lámpara de alumbrado exterior en poste | UN | 6 | #REF! | #REF!
26 | Suministro de Caja 0.3m x 0.3m con herraje y concreto. | UN | 7 | #REF! | #REF!
27 | Suministro de Acometidas para lámparas de alumbrado exterior, en tubería PVC Conduit de 1" y 2 No. 10 + 1No. 12 THHN, según diseño | m | 180 | #REF! | #REF!
28 | Suministro de lámpara de emergencia de 150w, 110v, completa, incluye salida eléctrica | UN | 6 | #REF! | #REF!
29 | Suministro de toma doble con polo a tierra GFCI, en tubería pvc conduit, en cajas pvc, alambre 3No. 12 THHN, aislamiento y cumpliendo RETIE | UN | 2 | #REF! | #REF!
30 | Suministro de salida para toma doble con polo a tierra, en alambre 3 # 12 THHN por tubería PVC de 1/2" incluye accesorios, fijación y todos los elementos necesarios para su correcto funcionamiento. | UN | 6 | #REF! | #REF!
31 | Suministro de salida toma pata trabada a 220 V, en alambre 3 # 12 THHN por tubería PVC de 1/2" incluye accesorios, fijación y todos los elementos necesarios para su correcto funcionamiento. | UN | 3 | #REF! | #REF!
32 | Suministro de salida para iluminación en alambre 3 # 12 THHN por tubería PVC de 1/2" incluye accesorios, fijación y todos los elementos necesarios para su correcto funcionamiento. NO INCLUYE LUMINARIAS. | UN | 13 | #REF! | #REF!
33 | Suministro de salida de suiche sencillo o doble, en alambre 3 # 12 THHN por tubería PVC de 1/2" incluye accesorios, fijación y todos los elementos necesarios para su correcto funcionamiento. | UN | 5 | #REF! | #REF!
34 | Suministro de salida de teléfono, en alambre neopreno, por tubería PVC de 3/4", incluye accesorios, fijación y todos los elementos necesarios para su correcto funcionamiento. | UN | 1 | #REF! | #REF!
35 | Suministro de Pararrayos Franklin, para descargas atmosféricas, punta acerada, con cable de descarga, varillas Cooper Weld, en triangulo, soldadura exotérmica y elementos de fijación | UN | 6 | #REF! | #REF!
COSTO DIRECTO SUMINISTRO COMPONENTE ELECTRICO Y MECANICO DEL SISTEMA DE BOMBEO PTAP TIJERETAS - TANQUE PATAGONIA |  |  |  |  | #REF!
5. OPTIMIZACIÓN Y PROYECCIÓN DE LÍNEA DE IMPULSIÓN PTAP TIJERETAS - TANQUE DE PATAGONIA
5.5 s | SUMINISTRO INCLUYE TRANSPORTE DE TUBERÍA, ACCESORIOS Y EQUIPOS |  |  |  | 837070460
5.5.1 s | Tubería PEAD Ø160mm" PN 16 RDE 17 | m | 545.58 | 149428 | 81524928
5.5.2 s | Tubería PEAD Ø160mm PN 12.5 RDE 14 | m | 3295.64 | 80327 | 264728874
5.5.3 s | Tubería PEAD Ø160mm PN 10 RDE 17 | m | 6526.88 | 71493 | 466626232
5.5.4 s | S.T.I Codo Ø6" x 45º (160mmx45º) en PEAD PN10 | un | 7 | 128159.43 | 897116
5.5.5 s | S.T.I Ventosa de Ø2" (50 mm) de doble acción, BXB, cámara doble (incluye válvula de corte Ø2" HD, BXB y Tee partida de Ø10x4" Extremo brida, HD, Juego de tornillos de 3"x3/8" , arandelas, tuercas, guasas (todo en acero inoxidable) y empaque de neopreno e=3 mm). | un | 10 | 565450 | 5654500
5.5.6 s | S.T.I Válvula de compuerta Ø3" (75 mm) sello bronce, BxB, JH. (Incluye Tee 6x3" JH HD, juego de tornillos de 3"x3/8" , arandelas, tuercas, guasas (todo en acero inoxidable) y empaque de neopreno e=3 mm). ) (para purga). | un | 9 | 442220 | 3979980
5.5.7 s | Válvula de compuerta Ø6" (150 mm) sello bronce, HD, JH, dos unidades (para control a la entrada a la PTAP y para el by-pass). | un | 2 | 1063925 | 2127850
5.58 s | Macromedidor 3" Electrónico | un | 2 | 5765490.11 | 11530980
COSTO DIRECTO SUMINISTRO OPTIMIZACIÓN Y PROYECCIÓN DE LÍNEA DE IMPULSIÓN PTAP TIJERETAS - TANQUE DE PATAGONIA |  |  |  |  | 837070460
6. TANQUE DE ALMACENAMIENTO LA PATAGONIA
SUMINISTRO
11 s | Suministro, transporte y colocación de tubería |  |  |  | 3435750
11.1 s | Tubería de PVC (ASTM F794) alcantarillado de 200 mm | m | 90 | 38175 | 3435750
12 s | Suministro, transporte y colocación de tubería, válvulas y accesorios |  |  | #REF! | #REF!
12.1 s | Tee Ø 250x250 mm (10"x10") HD JH. | und | 1 | #REF! | #REF!
12.2 s | Válvula de compuerta sello elastico de Ø 250mm (10") JH | und | 7 | #REF! | #REF!
12.3 s | Cruz HD 250x250 mm (10"x10") EB. | und | 3 | #REF! | #REF!
12.4 s | Codo 90º Ø10" (250 mm) HD, EB. | und | 10 | #REF! | #REF!
12.5 s | Pasamuros HF Ø 250 mm (10") LxB. L=0.45 m y Z=0.20m | und | 2 | #REF! | #REF!
12.6 s | Niple HD Ø250 mm, BXB, L= 0.2 m | und | 1 | #REF! | #REF!
12.7 s | Niple HD Ø250 mm, BXB, L= 0.3 m | und | 2 | #REF! | #REF!
12.8 s | Niple HD Ø250 mm, BXB, L= 0.6 m | und | 8 | #REF! | #REF!
12.9 s | Niple HD Ø250 mm, BXB, L= 1.20 m | und | 6 | #REF! | #REF!
12.10 s | Niple HD Ø250 mm, BXL, L= 1.70 m | und | 2 | #REF! | #REF!
12.11 s | Niple HD Ø250 mm, EL, L= 3.10 m | und | 2 | #REF! | #REF!
12.12 s | Niple HD Ø250 mm, EL, L= 1.40 m | und | 2 | #REF! | #REF!
12.13 s | Coladera Ø 250 mm (10") HD. | und | 2 | #REF! | #REF!
12.14 s | Tub. PVC-P RDE 21 de Ø 250 mm (10") JH. | m | 120 | #REF! | #REF!
12.15 s | Codo PVC-P Ø 250mm x 90° (10"). Codo gran radio | und | 2 | #REF! | #REF!
12.16 s | Codo PVC-P Ø 250mm x 22.5° (10"). Codo gran radio | und | 2 | #REF! | #REF!
13 s | Obras complementarias |  |  | 0 | 0
13.2 s | Macromedidor de Hélice 10" (incluye unión dresser de Ø10", caja de 0.70 x 0.70 en bloque de concreto de 0.15 x 0.30 x 0.10 y tapa de concreto) | un | 1 | 5967660 | 5967660
COSTO DIRECTO TANQUE DE ALMACENAMIENTO LA PATAGONIA |  |  |  |  | #REF!
7. LÍNEA DE CONDUCCIÓN TANQUE DE PATAGONIA AL PORVENIR Y ECOPETROL
7.5 s | SUMINISTRO INCLUYE TRANSPORTE DE TUBERÍA, ACCESORIOS Y EQUIPOS |  |  |  | #REF!
7.5.1 s | Tubería PEAD (200mm) PE 100 PN 8 116 PSI | m | 5640.54 | 74100 | 417964014
7.5.2 s | Tubería PVC Ø8" (200mm) RDE 21 UM | m | 1474.26 | 112861 | 166386458
7.5.3 s | Tubería PVC Ø6" (150mm) RDE 21 UM | m | 449.73 | 66629 | 29965060
7.5.4 s | Codo PEAD 200 mm 45° | un | 8 | 220095.26 | 1760762
7.5.9 s | Codo HD 11.25° 6" JH | un | 3 | 326546 | 979638
7.5.10 s | Codo HD 22.5° 6" JH | un | 1 | 351628 | 351628
7.5.11 s | Codo HD 45° 6" JH | un | 5 | 371912 | 1859560
7.5.12 s | Tee 8" x 3" HD, JH | un | 22 | #REF! | #REF!
7.5.9 s | Yee 8 x 8 HD, JH | un | 2 | #REF! | #REF!
7.5.14 s | Reducción 8" x 6" HD | un | 3 | 391144.5455 | 1173434
7.5.15 s | Ventosa de Ø2" (75 mm) de doble acción, BXB, cámara doble (incluye válvula de corte Ø2" HD, BXB y Tee de Ø8x2" Extremo brida, HD, Juego de tornillos de 2"x3/8" , arandelas, tuercas, guasas (todo en acero inoxidable) y empaque de neopreno e=3 mm). | un | 2 | #REF! | #REF!
7.5.16 s | Válvula de compuerta Ø4" (100 mm) sello bronce, BxB, JH. (Incluye Tee 8x4" JH HD, juego de tornillos de 4"x3/8" , arandelas, tuercas, guasas (todo en acero inoxidable) y empaque de neopreno e=3 mm). ) (para purga). | un | 3 | 635071 | 1905213
7.5.17 s | Válvula de compuerta Ø4" (100 mm) sello bronce, BxB, JH. (Incluye Tee 8x4" JH HD, juego de tornillos de 4"x3/8" , arandelas, tuercas, guasas (todo en acero inoxidable) y empaque de neopreno e=3 mm). ) (para purga). | un | 3 | 442220 | 1326660
7.5.18 s | Válvula de compuerta Ø8" (200 mm) sello de bronce JH, para corte del flujo | un | 3 | 1358591 | 4075773
7.5.19 s | Instalación de Micromedidor de velocidad chorro único clase B Ø1/2", calibrado y homologado | un | 983 | #REF! | #REF!
COSTO DIRECTO SUMINISTRO LÍNEA DE CONDUCCIÓN TANQUE DE PATAGONIA AL PORVENIR Y ECOPETROL |  |  |  |  | #REF!
COSTO DIRECTO SUMINISTRO (INCLUIDO TRANSPORTE) |  |  |  |  | #REF!
ADMINISTRACIÓN (20%) |  |  |  |  | #REF!
INTERVENTORIA 4% |  |  |  |  | #REF!
SUPERVICION ADMINISTRATIVA FINANCIERA Y LEGAL (2%) |  |  |  |  | #REF!
CERTIFICACIÓN DE TODA LA PARTE ELÉCTRICA RETIE, POR UN AGENTE CERTIFICADOR, TRANSFORMACIÓN, RED PRIMARIA, MEDIDA Y USO FINAL |  |  |  |  | 9000000
COSTO TOTAL SUMINISTRO |  |  |  |  | #REF!
COSTO TOTAL OBRAS |  |  |  |  | #REF! | #REF!
|  | COMPROBACION DE QUE SI CIERRA |  |  | #REF!
Diseño: | Ing. Jhon Alexander Castaño Arango
M.P. No 05202-241835
Reviso: | Ing. Tatiana Alvarez Rodriguez
M.P. No 05237-21547
Interventor: | Ing. Carlos Gonzalez Morelo
M.P. No 22202350107
Note on E88: Usuario de Windows: LAS REDUCCIONES DEBEN COSTAR MENOS QUE LOS NIPLES
Note on E96: Usuario de Windows: MODIFICAR VALOR
Note on D367: Usuario de Windows: Colocar formulas
Note on B547: Usuario de Windows: REVISAR APU
Note on B550: Usuario de Windows: Preguntar a Javier Numero de valvulas
Note on E777: Usuario de Windows: REVISAR

## APU PTAP (hidden)
Optimización del acueducto de San Antero y del acueducto del Corregimiento el Porvenir en el Municipio de San Antero
Municipio de San Antero - Córdoba
| CONS-074-IPE |  | Octubre de 2019
Localización y replanteo
|  | Rendimiento | Unidad | V/Unitario | Equipo | Material | Personal | Otros
HERRA | HERRAMIENTA MENOR (5% M. DE O.) | 1 | pesos | 110 |  |  |  | 110
CLAVO | CLAVO COMÚN 11/2 A 4'' | 0.02 | lb | 2300 |  | 46
MOTOP | M. DE O. COMISIÓN TOPOGRAFÍA | 0.004 | m2 | 550000 |  |  | 2200
DIRECTO: | 2356 |  |  |  | 0 | 46 | 2200 | 110
Total | 2356 | m2
1 APU PLANTA DE TRATAMIENTO DE AGUA POTABLE
1.1 PRELIMINARES | [9 empty] | 148.8402
22.1 | Localización y replanteo (Levantamiento topográfico)
|  | Rendimiento | Unidad | V/Unitario | Equipo | Material | Personal | Otros
HERRA | HERRAMIENTA MENOR (5% M. DE O.) | 1 | pesos | 110 |  |  |  | 110
CLAVO | CLAVO COMÚN 11/2 A 4'' | 0.02 | lb | 2300 |  | 46
MOTOP | M. DE O. COMISIÓN TOPOGRAFÍA | 0.004 | m2 | 550000 |  |  | 2200
DIRECTO: | 2356 |  |  |  | 0 | 46 | 2200 | 110
Total | 2356 | m2
Desmonte y limpieza
|  | Rendimiento | Unidad | V/Unitario | Equipo | Material | Gente | Otros
HERRA | HERRAMIENTA MENOR (5% M. DE O.) | 1 | pesos | 138.3244 |  |  |  | 138.3244
AYUDR | AYUDANTE RASO | 0.033333 | día | 50299.7658 |  |  | 1676.6589 |  | 30 |  | 0.0083333
AYUDA | AYUDANTE ENTENDIDO | 0.016667 | día | 65389.6956 |  |  | 1089.8283 |  | 60
DIRECTO: | 2904.8115 |  |  |  | 0 | 0 | 2766.4871 | 138.3244
Total | 2904.8115 | m2
1.2 DESMONTE Y DEMOLICIONES | [9 empty] | 148.8402
Apertura de orificios de 0.26x0.26 en muros de concreto (incluye reboque en mortero 1:3 para afinar el borde del orificio)
|  | Rendimiento | Unidad | V/Unitario | Equipo | Material | Personal | Otros
HERRA | HERRAMIENTA MENOR (5% M. DE O.) | 1 | pesos | 1446.1183 |  |  |  | 1446.1183
| MARTILLO DEMOLEDOR | 0.25 | día | 10000 | 2500
| Mortero 1:3 | 0.023 | m3 | 414261.8492 |  | 9528.0225
| PLASTOCRETE | 0.5175 | kg | 8896 |  | 4603.68 |  |  |  | 0,5% peso del cemento
AYUDR | AYUDANTE RASO | 0.25 | día | 50299.7658 |  |  | 12574.9415
AYUDA | AYUDANTE ENTENDIDO | 0.25 | día | 65389.6956 |  |  | 16347.4239 |  |  | 0.45
DIRECTO: | 47000.1862 |  |  |  | 2500 | 14131.7025 | 28922.3654 | 1446.1183
Total | 47000.1862 | UN
Apertura de orificios en muro de concreto de Ø 6" para pasamuro (incluye preparación del orificio para la instalación del pasamuro y reboque en mortero 1:3 para afianar el borde del orificio)
|  | Rendimiento | Unidad | V/Unitario | Equipo | Material | Personal | Otros
HERRA | HERRAMIENTA MENOR (5% M. DE O.) | 1 | pesos | 1156.8946 |  |  |  | 1156.8946
| MARTILLO DEMOLEDOR | 0.2 | día | 10000 | 2000
| Mortero 1:3 | 0.035 | m3 | 414261.8492 |  | 14499.1647
| PLASTOCRETE | 0.7875 | kg | 8896 |  | 7005.6
AYUDR | AYUDANTE RASO | 0.2 | día | 50299.7658 |  |  | 10059.9532
AYUDA | AYUDANTE ENTENDIDO | 0.2 | día | 65389.6956 |  |  | 13077.9391
DIRECTO: | 47799.5516 |  |  |  | 2000 | 21504.7647 | 23137.8923 | 1156.8946
Total | 47799.5516 | UN
Apertura de orificios en muro de concreto de Ø 8" para pasamuro (incluye preparación del orificio para la instalación del pasamuro y reboque en mortero 1:3 para afianar el borde del orificio)
|  | Rendimiento | Unidad | V/Unitario | Equipo | Material | Personal | Otros
HERRA | HERRAMIENTA MENOR (5% M. DE O.) | 1 | pesos | 1446.1183 |  |  |  | 1446.1183
| MARTILLO DEMOLEDOR | 0.25 | día | 10000 | 2500
| Mortero 1:3 | 0.04 | m3 | 414261.8492 |  | 16570.474
| PLASTOCRETE | 0.9 | kg | 8896 |  | 8006.4
AYUDR | AYUDANTE RASO | 0.25 | día | 50299.7658 |  |  | 12574.9415
AYUDA | AYUDANTE ENTENDIDO | 0.25 | día | 65389.6956 |  |  | 16347.4239
DIRECTO: | 57445.3576 |  |  |  | 2500 | 24576.874 | 28922.3654 | 1446.1183
Total | 57445.3576 | UN
Apertura de orificios en muro de concreto de Ø 12" para pasamuro (incluye preparación del orificio para la instalación del pasamuro y reboque en mortero 1:3 para afianar el borde del orificio)
|  | Rendimiento | Unidad | V/Unitario | Equipo | Material | Personal | Otros
HERRA | HERRAMIENTA MENOR (5% M. DE O.) | 1 | pesos | 1928.1577 |  |  |  | 1928.1577
| MARTILLO DEMOLEDOR | 0.33333 | día | 10000 | 3333.3333
| Mortero 1:3 | 0.055 | m3 | 414261.8492 |  | 22784.4017
| PLASTOCRETE | 1.2375 | kg | 8896 |  | 11008.8
AYUDR | AYUDANTE RASO | 0.33333 | día | 50299.7658 |  |  | 16766.5886
AYUDA | AYUDANTE ENTENDIDO | 0.33333 | día | 65389.6956 |  |  | 21796.5652
DIRECTO: | 77617.8465 |  |  |  | 3333.3333 | 33793.2017 | 38563.1538 | 1928.1577
Total | 77617.8465 | UN
Apertura de orificios de 0.20x0.25x0.10 (incluye reboque mortero 1:3 para afinar el borde del orificio)
|  | Rendimiento | Unidad | V/Unitario | Equipo | Material | Personal | Otros
HERRA | HERRAMIENTA MENOR (5% M. DE O.) | 1 | pesos | 1446.1183 |  |  |  | 1446.1183
| MARTILLO DEMOLEDOR | 0.25 | día | 10000 | 2500
| Mortero 1:3 | 0.01 | m3 | 414261.8492 |  | 4142.6185
| PLASTOCRETE | 0.225 | kg | 8896 |  | 2001.6
AYUDR | AYUDANTE RASO | 0.25 | día | 50299.7658 |  |  | 12574.9415
AYUDA | AYUDANTE ENTENDIDO | 0.25 | día | 65389.6956 |  |  | 16347.4239
DIRECTO: | 39012.7021 |  |  |  | 2500 | 6144.2185 | 28922.3654 | 1446.1183
Total | 39012.7021 | UN
Apertura de orificios de 0.85x0.85x0.30 (incluye reboque en mortero 1:3 para afinar el borde del orificio)
|  | Rendimiento | Unidad | V/Unitario | Equipo | Material | Personal | Otros
HERRA | HERRAMIENTA MENOR (5% M. DE O.) | 1 | pesos | 2892.2365 |  |  |  | 2892.2365
| MARTILLO DEMOLEDOR | 0.5 | día | 10000 | 5000
| Mortero 1:3 | 0.1 | m3 | 414261.8492 |  | 41426.1849
| PLASTOCRETE | 2.25 | kg | 8896 |  | 20016
AYUDR | AYUDANTE RASO | 0.5 | día | 50299.7658 |  |  | 25149.8829
AYUDA | AYUDANTE ENTENDIDO | 0.5 | día | 65389.6956 |  |  | 32694.8478
DIRECTO: | 127179.1522 |  |  |  | 5000 | 61442.1849 | 57844.7307 | 2892.2365
Total | 127179.1522 | UN
Apertura de orificios de 1.80x1.40x0.30 (incluye reboque en mortero 1:3 para afinar el borde del orificio)
|  | Rendimiento | Unidad | V/Unitario | Equipo | Material | Personal | Otros
HERRA | HERRAMIENTA MENOR (5% M. DE O.) | 1 | pesos | 5784.4731 |  |  |  | 5784.4731
| MARTILLO DEMOLEDOR | 1 | día | 10000 | 10000
| Mortero 1:3 | 0.19 | m3 | 414261.8492 |  | 78709.7514
| PLASTOCRETE | 4.275 | kg | 8896 |  | 38030.4
AYUDR | AYUDANTE RASO | 1 | día | 50299.7658 |  |  | 50299.7658
AYUDA | AYUDANTE ENTENDIDO | 1 | día | 65389.6956 |  |  | 65389.6956
DIRECTO: | 248214.0859 |  |  |  | 10000 | 116740.1514 | 115689.4614 | 5784.4731
Total | 248214.0859 | UN
Apertura de orificios de (0.40 a 0.70)x0.75x0.20 (incluye reboque en mortero 1:3 para afinar el borde del orificio)
|  | Rendimiento | Unidad | V/Unitario | Equipo | Material | Personal | Otros
HERRA | HERRAMIENTA MENOR (5% M. DE O.) | 1 | pesos | 1928.1577 |  |  |  | 1928.1577
| MARTILLO DEMOLEDOR | 0.33333 | día | 10000 | 3333.3333
| Mortero 1:3 | 0.05 | m3 | 414261.8492 |  | 20713.0925
| PLASTOCRETE | 1.125 | kg | 8896 |  | 10008
AYUDR | AYUDANTE RASO | 0.33333 | día | 50299.7658 |  |  | 16766.5886
AYUDA | AYUDANTE ENTENDIDO | 0.33333 | día | 65389.6956 |  |  | 21796.5652
DIRECTO: | 74545.7373 |  |  |  | 3333.3333 | 30721.0925 | 38563.1538 | 1928.1577
Total | 74545.7373 | UN
Apertura de orificios de (0.71 a 1.00)x0.75x0.20 (incluye reboque en mortero 1:3 para afinar el borde del orificio)
|  | Rendimiento | Unidad | V/Unitario | Equipo | Material | Personal | Otros
HERRA | HERRAMIENTA MENOR (5% M. DE O.) | 1 | pesos | 1928.1577 |  |  |  | 1928.1577
| MARTILLO DEMOLEDOR | 0.33333 | día | 10000 | 3333.3333
| Mortero 1:3 | 0.06 | m3 | 414261.8492 |  | 24855.711
| PLASTOCRETE | 1.35 | kg | 8896 |  | 12009.6
AYUDR | AYUDANTE RASO | 0.33333 | día | 50299.7658 |  |  | 16766.5886
AYUDA | AYUDANTE ENTENDIDO | 0.33333 | día | 65389.6956 |  |  | 21796.5652
DIRECTO: | 80689.9558 |  |  |  | 3333.3333 | 36865.311 | 38563.1538 | 1928.1577
Total | 80689.9558 | UN
Demolición de estructuras en concreto existentes
|  | Rendimiento | Unidad | V/Unitario | Equipo | Material | Gente | Otros
HERRA | HERRAMIENTA MENOR (5% M. DE O.) | 1 | pesos | 2514.9883 |  |  |  | 2514.9883
| COMPRESOR+2 MARTILLOS+MAGUERA+OPERARIO | 1 | Hora | 73000 | 73000
| TRANSPORTE - UN VIAJE | 0.01 | viaje | 1200000 |  |  |  | 12000
AYUDR | AYUDANTE RASO | 1 | día | 50299.7658 |  |  | 50299.7658
DIRECTO: | 137814.7541 |  |  |  | 73000 | 0 | 50299.7658 | 14514.9883 |  | 8
Total | 137814.7541 | m3
Desmonte y retiro de placas de sedimentación acelerada de asbesto cemento de 2.40x1.20x0.01m
|  | Rendimiento | Unidad | V/Unitario | Equipo | Material | Gente | Otros
HERRA | HERRAMIENTA MENOR (5% M. DE O.) | 1 | pesos | 385.6315 |  |  |  | 385.6315
AYUDR | AYUDANTE RASO | 0.066667 | día | 50299.7658 |  |  | 3353.3177
AYUDR | AYUDANTE ENTENDIDO | 0.066667 | día | 65389.6956 |  |  | 4359.313
DIRECTO: | 8098.2623 |  |  |  | 0 | 0 | 7712.6308 | 385.6315 |  | 60736.9673
Total | 8098.2623 | UN
Desmonte de barandas
|  | Rendimiento | Unidad | V/Unitario | Equipo | Material | Gente | Otros
HERRA | HERRAMIENTA MENOR (5% M. DE O.) | 1 | pesos | 167.6659 |  |  |  | 167.6659
| PULIDORA CON DISCO | 0.066667 | día | 12000 | 800
AYUDR | AYUDANTE RASO | 0.066667 | día | 50299.7658 |  |  | 3353.3177
DIRECTO: | 4320.9836 |  |  |  | 800 | 0 | 3353.3177 | 167.6659 |  | 15
Total | 4320.9836 | ML
Desmonte y retiro de compuertas laterales
|  | Rendimiento | Unidad | V/Unitario | Equipo | Material | Gente | Otros
HERRA | HERRAMIENTA MENOR (5% M. DE O.) | 1 | pesos | 1257.4941 |  |  |  | 1257.4941
| PULIDORA CON DISCO | 0.5 | día | 12000 | 6000
AYUDR | AYUDANTE RASO | 0.5 | día | 50299.7658 |  |  | 25149.8829
DIRECTO: | 32407.3771 |  |  |  | 6000 | 0 | 25149.8829 | 1257.4941
Total | 32407.3771 | UN
Desmonte y retiro de falsos fondos en plaquetas de concreto
|  | Rendimiento | Unidad | V/Unitario | Equipo | Material | Gente | Otros
HERRA | HERRAMIENTA MENOR (5% M. DE O.) | 1 | pesos | 578.4473 |  |  |  | 578.4473
AYUDR | AYUDANTE RASO | 0.1 | día | 50299.7658 |  |  | 5029.9766
AYUDA | AYUDANTE ENTENDIDO | 0.1 | día | 65389.6956 |  |  | 6538.9696
DIRECTO: | 12147.3935 |  |  |  | 0 | 0 | 11568.9461 | 578.4473
Total | 12147.3935 | M2
Desmonte de falsos fondos en viguetas de concreto
|  | Rendimiento | Unidad | V/Unitario | Equipo | Material | Gente | Otros
HERRA | HERRAMIENTA MENOR (5% M. DE O.) | 1 | pesos | 642.7192 |  |  |  | 642.7192
AYUDR | AYUDANTE RASO | 0.11111 | día | 50299.7658 |  |  | 5588.8629
AYUDA | AYUDANTE ENTENDIDO | 0.11111 | día | 65389.6956 |  |  | 7265.5217
DIRECTO: | 13497.1038 |  |  |  | 0 | 0 | 12854.3846 | 642.7192
Total | 13497.1038 | M2
Desmonte de lechos filtrantes existentes
|  | Rendimiento | Unidad | V/Unitario | Equipo | Material | Gente | Otros
HERRA | HERRAMIENTA MENOR (5% M. DE O.) | 1 | pesos | 2224.7973 |  |  |  | 2224.7973
AYUDR | AYUDANTE RASO | 0.38462 | día | 50299.7658 |  |  | 19346.0638 |  |  | 2.6
AYUDA | AYUDANTE ENTENDIDO | 0.38462 | día | 65389.6956 |  |  | 25149.8829
DIRECTO: | 46720.744 |  |  |  | 0 | 0 | 44495.9467 | 2224.7973
Total | 46720.744 | M3
1.3 RETIRO DE SOBRANTES
Cargue, retiro y disposición de material sobrante
|  | Rendimiento | Unidad | V/Unitario | Equipo | Material | Gente | Otros |  | 168
| Mini Cargador Multifuncional BOBCAT | 0.0059524 | hora | 80000 | 476.1905
| RETIRO Y BOTADA | 1 | m³/km | 1350 |  |  |  | 1350
DIRECTO: | 1826.1905 |  |  |  | 476.1905 | 0 | 0 | 1350
Total | 1826.1905 | M3
1.4 PREFABRICADO
Suministro e instalación de plaqueta prefabricada de concreto de 4000 psi de 0.60mx0.35mx0.06m con dos orificios de Ø4", según planos
|  | Rendimiento | Unidad | V/Unitario | Equipo | Material | Gente | Otros |  | 0.0126
| CONCRETO 280kg/cm2 1:2:2 | 0.0126 | M3 | 488795.1491 |  | 6158.8189
| TUBERIA PVC SANITARIA 4" | 0.12 | m | 26532 |  | 3183.84
| FORMALETA | 0.018 | M2 | 17748 |  | 319.464
HERRA | HERRAMIENTA MENOR (5% M. DE O.) | 1 | pesos | 1928.1577 |  |  |  | 1928.1577 |  | 3
AYUDR | AYUDANTE RASO | 0.33333 | día | 50299.7658 |  |  | 16766.5886
AYUDA | AYUDANTE ENTENDIDO | 0.33333 | día | 65389.6956 |  |  | 21796.5652
DIRECTO: | 50153.4344 |  |  |  | 0 | 9662.1229 | 38563.1538 | 1928.1577
Total | 50153.4344 | UN
1.5 PERFORACIONES Y ANCLAJES
Perforación de orificios para anclaje del refuerzo de las nuevas estructuras. Refuerzo entre 3/8" y 7/8" por una profundidad entre 90 y 200 mm (incluye limpieza de la superficie del orificio y resina epóxica de anclaje)
|  | Rendimiento | Unidad | V/Unitario | Equipo | Material | Gente | Otros
| TALADRO PERCUTOR | 0.1 | día | 5000 | 500
| SIKA ANCHORFIXS POR 300ML | 0.125 | und | 12500 |  | 1562.5
HERRA | HERRAMIENTA MENOR (5% M. DE O.) | 1 | pesos | 326.9485 |  |  |  | 326.9485
AYUDA | AYUDANTE ENTENDIDO | 0.1 | día | 65389.6956 |  |  | 6538.9696
DIRECTO: | 8928.418 |  |  |  | 500 | 1562.5 | 6538.9696 | 326.9485
Total | 8928.418 | UN
Acero de refuerzo de 420 MPa (60000 psi) para estribos
|  | Rendimiento | Unidad | V/Unitario | Equipo | Material | Personal | Otros
HERRA | HERRAMIENTA MENOR (5% M. DE O.) | 1 | pesos | 50 |  |  |  | 50
ALANR | ALAMBRE NEGRO RECOCIDO | 0.032 | kg | 3000 |  | 96
A60FI | ACERO 60.000PSI (1/4" ) FIG. | 1 | kg | 3200 |  | 3200 |  |  | 15.3846 | 0.004
OFICI | OFICIAL (INCLUYE 82,22% PRESTACIONES) | 0.0040625 | día | 80479.6253 |  |  | 326.9485
AYUDA | AYUD. ENTENDIDO (INCLUYE 82,22% PRESTACIONES) | 0.0040625 | día | 65389.6956 |  |  | 265.6456
DIRECTO: | 3938.5941 |  |  |  | 0 | 3296 | 592.5941 | 50
Total | 3938.5941 | kg
1.7 CONCRETOS
Concreto de 280kg/cm2 - 4000 psi impermeabilizado para placas de contrapiso (incluye formaleta)
|  | Rendimiento | Unidad | V/Unitario | Equipo | Material | Gente | Otros | 2.5
VIBRE | VIBRADOR A GASOLINA | 0.4 | dia | 47000 | 18800
HERRA | HERRAMIENTA MENOR (5% M. DE O.) | 1 | pesos | 7645.5644 |  |  |  | 7645.5644 |  | 0.25
TELEP | TELERA 0.90x1.35mts -5 USOS | 3 | und | 15000 |  | 45000 |  |  |  | 0.33333
PLAST | PLASTOCRETE DM (20kg) | 2 | kg | 8896 |  | 17792
TACOR | TACO REDONDO MADERA | 4 | und | 3300 |  | 13200
PUNTI | PUNTILLAS | 3 | lb | 1632 |  | 4896
OFICI | OFICIAL | 0.4 | día | 80479.6253 |  |  | 32191.8501
AYUDR | AYUDANTE RASO | 0.4 | día | 301798.595 |  |  | 120719.438
CT280KG | CONCRETO 280 Kg/cm2 - 4000 PSI | 1.02 | m3 | 488795.1491 |  | 498571.0521
DIRECTO: | 758816 |  |  |  | 18800 | 579459.0521 | 152911.2882 | 7645.5644
Total | 758816 | m³
Concreto de de 280kg/cm2 - 4000 psi impermeabilizado para placas aéreas (incluye formaleta)
|  | Rendimiento | Unidad | V/Unitario | Equipo | Material | Gente | Otros
TACOM | TACO METALICO LARGO 1.8-2.8 | 36 | día | 260 | 9360
VIBRE | VIBRADOR A GASOLINA | 0.4 | dia | 47000 | 18800
HERRA | HERRAMIENTA MENOR (5% M. DE O.) | 1 | pesos | 7645.5644 |  |  |  | 7645.5644
TELEP | TELERA 0.90x1.35mts -5 USOS | 4 | und | 15000 |  | 60000
| ANDAMIOS | 1.2 | dia | 25000 |  | 30000
PLAST | PLASTOCRETE DM (20kg) | 2 | kg | 8896 |  | 17792
TACOR | TACO REDONDO MADERA 4 VARAS | 4 | und | 3300 |  | 13200
PUNTI | PUNTILLAS | 3 | lb | 1632 |  | 4896 |  |  | 2.5
OFICI | OFICIAL | 0.4 | día | 80479.6253 |  |  | 32191.8501 |  | 2.5
AYUDR | AYUDANTE RASO | 0.4 | día | 301798.595 |  |  | 120719.438
CT280KG | CONCRETO 280 Kg/cm2 - 4000 PSI | 1.02 | m3 | 488795.1491 |  | 498571.0521
DIRECTO: | 813176 |  |  |  | 28160 | 624459.0521 | 152911.2882 | 7645.5644
Total | 813176 | m³
Concreto de 280kg/cm2 - 4000 psi impermeabilizado para muros (incluye formaleta)
|  | Rendimiento | Unidad | V/Unitario | Equipo | Material | Gente | Otros
TACOM | TACO METALICO LARGO 1.8-2.8 | 36 | día | 260 | 9360
VIBRE | VIBRADOR A GASOLINA | 0.4 | dia | 47000 | 18800
HERRA | HERRAMIENTA MENOR (5% M. DE O.) | 1 | pesos | 7645.5644 |  |  |  | 7645.5644
TELEP | FORMALETA EN MADERA | 6 | m2 | 2222.2222 |  | 13333.3333
PLAST | PLASTOCRETE DM (20kg) | 2 | kg | 8896 |  | 17792
TACOR | TACO REDONDO MADERA 4 VARAS | 4 | und | 3300 |  | 13200
PUNTI | PUNTILLAS | 3 | lb | 1632 |  | 4896
OFICI | OFICIAL | 0.4 | día | 80479.6253 |  |  | 32191.8501
AYUDR | AYUDANTE RASO | 0.4 | día | 301798.595 |  |  | 120719.438
CT280KG | CONCRETO 280 Kg/cm2- 4000 psi | 1.02 | m3 | 488795.1491 |  | 498571.0521
DIRECTO: | 736509 |  |  |  | 28160 | 547792.3854 | 152911.2882 | 7645.5644
Total | 736509 | m³
Concreto de 280kg/cm2 - 4000 psi para vigas aéreas (incluye formaleta)
|  | Rendimiento | Unidad | V/Unitario | Equipo | Material | Gente | Otros
TACOM | TACO METALICO LARGO 1.8-2.8 | 36 | día | 260 | 9360
VIBRE | VIBRADOR A GASOLINA | 0.4 | dia | 47000 | 18800
HERRA | HERRAMIENTA MENOR (5% M. DE O.) | 1 | pesos | 7645.5644 |  |  |  | 7645.5644
| FORMALETA EN MADERA | 6 | m2 | 2222.2222 |  | 13333.3333
| ANDAMIOS | 1.2 | dia | 25000 |  | 30000
TACOR | TACO REDONDO MADERA 4 VARAS | 4 | und | 3300 |  | 13200
PUNTI | PUNTILLAS | 3 | lb | 1632 |  | 4896
OFICI | OFICIAL | 0.4 | día | 80479.6253 |  |  | 32191.8501
AYUDR | AYUDANTE RASO | 0.4 | día | 301798.595 |  |  | 120719.438
CT280KG | CONCRETO 280 Kg/cm2 | 1.02 | m3 | 488795.1491 |  | 498571.0521
DIRECTO: | 748717 |  |  |  | 28160 | 560000.3854 | 152911.2882 | 7645.5644
Total | 748717 | m³
Concreto de 280kg/cm2 - 4000 psi para escalera sobre pasarela con viga central (incluye formaleta)
|  | Rendimiento | Unidad | V/Unitario | Equipo | Material | Gente | Otros
TACOM | FORMALETA TIPO 3 CTO A LA VISTA | 3 | M2 | 17748 | 53244
PUNTI | PUNTILLAS | 3 | lb | 1632 |  | 4896
VIBRE | VIBRADOR A GASOLINA | 0.25 | dia | 47000 | 11750
HERRA | HERRAMIENTA MENOR (5% M. DE O.) | 1 | pesos | 3822.7822 |  |  |  | 3822.7822
OFICI | OFICIAL | 0.2 | día | 80479.6253 |  |  | 16095.9251
AYUDR | AYUDANTE RASO | 0.2 | día | 301798.595 |  |  | 60359.719
CT280KG | CONCRETO 280 Kg/cm2 | 0.19 | m3 | 488795.1491 |  | 92871.0783
DIRECTO: | 243040 |  |  |  | 64994 | 97767.0783 | 76455.6441 | 3822.7822
Total | 243040 | ML
Concreto de 210 Kg/cm2 - 3000 psi impermeabilizado para rellenos y pendientes de fondo
|  | Rendimiento | Unidad | V/Unitario | Equipo | Material | Gente | Otros
VIBRE | VIBRADOR A GASOLINA | 0.4 | dia | 47000 | 18800
HERRA | HERRAMIENTA MENOR (5% M. DE O.) | 1 | pesos | 5633.5738 |  |  |  | 5633.5738
PLAST | PLASTOCRETE DM (20kg) | 2 | kg | 8896 |  | 17792
| FORMALETA EN MADERA | 4 | m2 | 2222.2222 |  | 8888.8889
TACOR | TACO REDONDO MADERA 4 VARAS | 4 | und | 3300 |  | 13200
PUNTI | PUNTILLAS | 3 | lb | 1632 |  | 4896
OFICI | OFICIAL | 0.4 | día | 80479.6253 |  |  | 32191.8501
AYUDR | AYUDANTE RASO | 0.4 | día | 201199.0634 |  |  | 80479.6253
CT280KG | CONCRETO 210 Kg/cm2 | 1.02 | m3 | 419022.5492 |  | 427403.0002
DIRECTO: | 609285 |  |  |  | 18800 | 472179.8891 | 112671.4755 | 5633.5738
Total | 609285 | m³
Concreto ciclópeo de 80 Kg/cm2 para dar pendientes de fondo
|  | Rendimiento | Unidad | V/Unitario | Equipo | Material | Gente | Otros
HERRA | HERRAMIENTA MENOR (5% M. DE O.) | 1 | pesos | 6371.3037 |  |  |  | 6371.3037
OFICI | OFICIAL | 0.33333 | día | 80479.6253 |  |  | 26826.5418
AYUDR | AYUDANTE RASO | 0.33333 | día | 301798.595 |  |  | 100599.5317
CT280KG | CONCRETO 80 Kg/cm2 | 1.02 | m3 | 329955.0242 |  | 336554.1247
DIRECTO: | 470352 |  |  |  | 0 | 336554.1247 | 127426.0735 | 6371.3037
Total | 470352 | m³
0.05
Pañete con mortero 1:3
|  | Rendimiento | Unidad | V/Unitario | Equipo | Material | Gente | Otros
| MORTERO 1:3 | 0.05 | m3 | 414261.8492 |  | 20713.0925
OFICI | OFICIAL | 0.05 | día | 80479.6253 |  |  | 4023.9813
AYUDR | AYUDANTE RASO | 0.1 | día | 50299.7658 |  |  | 5029.9766
HERRA | HERRAMIENTA MENOR (5% M. DE O.) | 1 | pesos | 452.6979 |  |  |  | 452.6979
DIRECTO: | 30220 |  |  |  | 0 | 20713.0925 | 9053.9579 | 452.6979
Total | 30220 | m2
1.8 CASETA DE BOMBEO
CIMENTACIÓN EN VIGA T INVERTIDA DE 0.40X0.40M (INCLUYE CONCRETO, REFUERZO LONGITUDINAL Y TRANSVERSAL, FORMALETA Y MANO DE OBRA).
|  | Rendimiento | Unidad | V/Unitario | Equipo | Material | Personal | Otros
| VIBRADOR A GASOLINA | 3.6334 | día | 47000 | 170768
| ACERO DE REFUERZO | 9.4704 | kg | 3200 |  | 30305.28
| TABLA DE 1"X10"X3.0M | 0.57 | und | 20250 |  | 11542.5
| PUNTILLA 2CC | 1 | lb | 4050 |  | 4050
| PUNTILLA 2CC | 0.22 | und | 10800 |  | 2376
| PLASTOCRETE DM | 0.12 | kg | 7830 |  | 939.6
| Oficial | 0.22222 | día | 80479.6253 |  |  | 17884.3612
| Ayudante | 0.22222 | día | 100599.5317 |  |  | 22355.4515
MOTOP | Herramienta menor | 1 | pesos | 2011.9906 |  |  |  | 2011.9906
DIRECTO: | 262233.1833 |  |  |  | 170768 | 49213.38 | 40239.8127 | 2011.9906
Total | 262233 | ml
Sobrecimiento en bloque acostado, tres hiladas
|  | Rendimiento | Unidad | V/Unitario | Equipo | Material | Personal | Otros
| BLOQUE DE 0.1X0.2X0.4M | 7.5 | und | 2025 |  | 15187.5
| MORTERO 1:3 | 0.02 | m3 | 414261.8492 |  | 8285.237
| Oficial | 0.066667 | día | 80479.6253 |  |  | 5365.3084
| Ayudante | 0.066667 | día | 50299.7658 |  |  | 3353.3177
MOTOP | Herramienta menor | 1 | pesos | 435.9313 |  |  |  | 435.9313
DIRECTO: | 32627.2944 |  |  |  | 0 | 23472.737 | 8718.6261 | 435.9313
Total | 32627 | ml
Levante de muros en mampostería con bloques de 0.1x0.2x0.4m
|  | Rendimiento | Unidad | V/Unitario | Equipo | Material | Personal | Otros
| BLOQUE DE 0.1X0.2X0.4M | 12.5 | und | 2025 |  | 25312.5
| MORTERO 1:3 | 0.02 | m3 | 414261.8492 |  | 8285.237
| Oficial | 0.083333 | día | 80479.6253 |  |  | 6706.6354
| Ayudante | 0.083333 | día | 50299.7658 |  |  | 4191.6472
MOTOP | Herramienta menor | 1 | pesos | 544.9141 |  |  |  | 544.9141
DIRECTO: | 45040.9337 |  |  |  | 0 | 33597.737 | 10898.2826 | 544.9141
Total | 45041 | m2
Viga de amarre para muros de 0.1x0.2m con 4 varillas de 3/8" como refuerzo longitudinal y estribos de 1/4" cada 0.2m
|  | Rendimiento | Unidad | V/Unitario | Equipo | Material | Personal | Otros
| ACERO DE REFUERZO | 8.0259 | kg | 3200 |  | 25682.7733
| CONCRETO DE 210kg/cm2 o 3000 PSI | 0.022904 | m3 | 419022.5492 |  | 9597.1827
| FORMALETA EN MADERA | 6 | m2 | 2222.2222 |  | 13333.3333
| PUNTILLA 2CC | 0.5 | lb | 4050 |  | 2025
| VARETA DE 2"X2"X3M | 0.22 | und | 10800 |  | 2376
| Oficial | 0.14286 | día | 80479.6253 |  |  | 11497.0893
| Ayudante | 0.14286 | día | 100599.5317 |  |  | 14371.3617
MOTOP | Herramienta menor | 1 | pesos | 1293.4226 |  |  |  | 1293.4226
DIRECTO: | 80176.1629 |  |  |  | 0 | 53014.2894 | 25868.451 | 1293.4226
Total | 80176 | ml
Columna de confinamiento de 0.10x0.20m con 4 varillas de 3/8" como refuerzo longitudinal y estribos de 1/4" cada 0.1m
|  | Rendimiento | Unidad | V/Unitario | Equipo | Material | Personal | Otros
| ACERO DE REFUERZO | 8.2205 | kg | 3200 |  | 26305.7067
| CONCRETO DE 210kg/cm2 o 3000 PSI | 0.039738 | m3 | 419022.5492 |  | 16651.0694
| FORMALETA EN MADERA | 5 | m2 | 2222.2222 |  | 11111.1111
| Oficial | 0.15625 | día | 80479.6253 |  |  | 12574.9415
| Ayudante | 0.15625 | día | 196169.0868 |  |  | 30651.4198
MOTOP | Herramienta menor | 1 | pesos | 2161.3181 |  |  |  | 2161.3181
DIRECTO: | 99455.5665 |  |  |  | 0 | 54067.8872 | 43226.3613 | 2161.3181
Total | 99456 | ml
Viga de amarre de muros de culatas de 0.1x0.1m, con 2 varillas de 3/8" como refuerzo longitudinal y estribos en forma de "s" cada 0.20m
|  | Rendimiento | Unidad | V/Unitario | Equipo | Material | Personal | Otros
| ACERO DE REFUERZO | 3.0936 | kg | 3200 |  | 9899.52
| CONCRETO DE 210kg/cm2 o 3000 PSI | 0.011451 | m3 | 419022.5492 |  | 4798.1184
| FORMALETA EN MADERA | 5 | m2 | 2222.2222 |  | 11111.1111
| PUNTILLA 2CC | 1 | lb | 4050 |  | 4050
| Oficial | 0.14286 | día | 80479.6253 |  |  | 11497.0893
| Ayudante | 0.14286 | día | 100599.5317 |  |  | 14371.3617
MOTOP | Herramienta menor | 1 | pesos | 1293.4226 |  |  |  | 1293.4226
DIRECTO: | 57020.6231 |  |  |  | 0 | 29858.7495 | 25868.451 | 1293.4226
Total | 57021 | ml
Pañete en mortero impermeabilizado para muros interiores y exteriores
|  | Rendimiento | Unidad | V/Unitario | Equipo | Material | Personal | Otros
| MORTERO 1:4 | 0.045452 | m3 | 372116.6492 |  | 16913.4669
| SIKA 1 PARA MORTERO | 0.6 | kg | 7830 |  | 4698
| Oficial | 0.125 | día | 80479.6253 |  |  | 10059.9532
| Ayudante | 0.125 | día | 50299.7658 |  |  | 6287.4707
MOTOP | Herramienta menor | 1 | pesos | 817.3712 |  |  |  | 817.3712
DIRECTO: | 38776.262 |  |  |  | 0 | 21611.4669 | 16347.4239 | 817.3712
Total | 38776 | m2
Plantilla en concreto de 3000psi de 0.06m de espesor
|  | Rendimiento | Unidad | V/Unitario | Equipo | Material | Personal | Otros
| MEZCLA DE CONCRETO DE 3000PSI | 0.068709 | m3 | 419022.5492 |  | 28790.6023
| Oficial | 0.125 | día | 80479.6253 |  |  | 10059.9532
| Ayudante | 0.125 | día | 50299.7658 |  |  | 6287.4707
MOTOP | Herramienta menor | 1 | pesos | 817.3712 |  |  |  | 817.3712
DIRECTO: | 45955.3973 |  |  |  | 0 | 28790.6023 | 16347.4239 | 817.3712
Total | 45955 | m2
Base para pintura de muros interiores y exteriores (vinilo tipo 3; 3 manos)
|  | Rendimiento | Unidad | V/Unitario | Equipo | Material | Personal | Otros
| PINTURA VINILO TIPO 3 (CUÑETE) | 0.03 | und | 93150 |  | 2794.5
| Oficial | 0.071429 | día | 80479.6253 |  |  | 5748.5447
| Ayudante | 0.071429 | día | 50299.7658 |  |  | 3592.8404
MOTOP | Herramienta menor | 1 | pesos | 467.0693 |  |  |  | 467.0693
DIRECTO: | 12602.9543 |  |  |  | 0 | 2794.5 | 9341.3851 | 467.0693
Total | 12603 | m2
Pintura para muros interiores con vinilo tipo 2; 3 manos
|  | Rendimiento | Unidad | V/Unitario | Equipo | Material | Personal | Otros
| PINTURA VINILO TIPO 2 (CUÑETE) | 0.03 | und | 195750 |  | 5872.5
| Oficial | 0.071429 | día | 80479.6253 |  |  | 5748.5447
| Ayudante | 0.071429 | día | 50299.7658 |  |  | 3592.8404
MOTOP | Herramienta menor | 1 | pesos | 467.0693 |  |  |  | 467.0693
DIRECTO: | 15680.9543 |  |  |  | 0 | 5872.5 | 9341.3851 | 467.0693
Total | 15681 | m2
Pintura para muros exteriores con vinilo tipo 1; 3 manos
|  | Rendimiento | Unidad | V/Unitario | Equipo | Material | Personal | Otros
| PINTURA VINILO TIPO 1 (CUÑETE) | 0.03 | und | 297000 |  | 8910
| Oficial | 0.071429 | día | 80479.6253 |  |  | 5748.5447
| Ayudante | 0.071429 | día | 50299.7658 |  |  | 3592.8404
MOTOP | Herramienta menor | 1 | pesos | 467.0693 |  |  |  | 467.0693
DIRECTO: | 18718.4543 |  |  |  | 0 | 8910 | 9341.3851 | 467.0693
Total | 18718 | m2
Viga de cimentación de anden de 0.25x0.25m, con 4ф3/8" como refuerzo longitudinal y estribos de 1/4"@0.20m
|  | Rendimiento | Unidad | V/Unitario | Equipo | Material | Personal | Otros
| ACERO DE REFUERZO | 10.5139 | kg | 3200 |  | 33644.3733
| CONCRETO DE 3000 PSI | 0.068709 | m3 | 419022.5492 |  | 28790.6023
| FORMALETA EN MADERA | 4 | m2 | 2222.2222 |  | 8888.8889
| PUNTILLA 2CC | 1 | lb | 4050 |  | 4050
| VARETA DE 2"X2"X3M | 0.22 | und | 10800 |  | 2376
| Oficial | 0.11111 | día | 80479.6253 |  |  | 8942.1806
| Ayudante | 0.11111 | día | 100599.5317 |  |  | 11177.7257
MOTOP | Herramienta menor | 1 | pesos | 1005.9953 |  |  |  | 1005.9953
DIRECTO: | 98875.7661 |  |  |  | 0 | 77749.8645 | 20119.9063 | 1005.9953
Total | 98876 | ml
Sobrecimiento en bloque acostado 2 hiladas
|  | Rendimiento | Unidad | V/Unitario | Equipo | Material | Personal | Otros
| BLOQUE DE 0.1X0.2X0.4M | 5 | und | 2025 |  | 10125
| MORTERO 1:3 | 0.02 | m3 | 414261.8492 |  | 8285.237
| Oficial | 0.0625 | día | 80479.6253 |  |  | 5029.9766
| Ayudante | 0.0625 | día | 50299.7658 |  |  | 3143.7354
MOTOP | Herramienta menor | 1 | pesos | 408.6856 |  |  |  | 408.6856
DIRECTO: | 26992.6345 |  |  |  | 0 | 18410.237 | 8173.7119 | 408.6856
Total | 26993 | ml
Plantilla en concreto de 3000psi de 0.06m para anden
|  | Rendimiento | Unidad | V/Unitario | Equipo | Material | Personal | Otros
| MEZCLA DE CONCRETO DE 3000PSI | 0.068709 | m3 | 419022.5492 |  | 28790.6023
| Oficial | 0.125 | día | 80479.6253 |  |  | 10059.9532
| Ayudante | 0.125 | día | 50299.7658 |  |  | 6287.4707
MOTOP | Herramienta menor | 1 | pesos | 817.3712 |  |  |  | 817.3712
DIRECTO: | 45955.3973 |  |  |  | 0 | 28790.6023 | 16347.4239 | 817.3712
Total | 45955 | m2
Instalación de correas metálicas en perfil de lámina delgada en forma de c phr 100x50-cal 18, con templetes cada l/3; incluye perfil, templetes, pintura
|  | Rendimiento | Unidad | V/Unitario | Equipo | Material | Personal | Otros |  | 30
| Oficial | 0.033333 | día | 80479.6253 |  |  | 2682.6542
| Ayudante | 0.033333 | día | 150899.2975 |  |  | 5029.9766
MOTOP | Herramienta menor | 1 | pesos | 385.6315 |  |  |  | 385.6315
DIRECTO: | 8098.2623 |  |  |  | 0 | 0 | 7712.6308 | 385.6315
Total | 8098 | ml
Suministro de correas metálicas en perfil de lámina delgada en forma de c phr 100x50-cal 18, con templetes cada l/3; incluye perfil, templetes, pintura
|  | Rendimiento | Unidad | V/Unitario | Equipo | Material | Personal | Otros
| Correas metálicas en perfil de lámina delgada en forma de c phr 100x50-cal 18, con templetes cada l/3; incluye perfil, templetes, pintura. | 1 | ml | 73780 |  | 73780
| Transporte | 1 | GL | 3000 |  |  |  | 3000
DIRECTO: | 76780 |  |  |  | 0 | 73780 | 0 | 3000
Total | 76780 | ml
Instalación de cubierta en láminas termoacustic (incluye tejas, tornillos autoperforantes).
|  | Rendimiento | Unidad | V/Unitario | Equipo | Material | Personal | Otros
| Oficial | 0.05 | día | 80479.6253 |  |  | 4023.9813
| Ayudante | 0.05 | día | 100599.5317 |  |  | 5029.9766
MOTOP | Herramienta menor | 1 | pesos | 452.6979 |  |  |  | 452.6979
DIRECTO: | 9506.6557 |  |  |  | 0 | 0 | 9053.9579 | 452.6979
Total | 9507 | m2 |  | 18135.75
Suministro de cubierta en láminas termoacustic (incluye tejas, tornillos autoperforantes).
|  | Rendimiento | Unidad | V/Unitario | Equipo | Material | Personal | Otros
| Cubierta en láminas termoacustic (incluye tejas, tornillos autoperforantes). | 1 | M2 | 118405 |  | 118405
| Transporte de materiales | 0.005 | GL | 500000 |  |  |  | 2500
DIRECTO: | 120905 |  |  |  | 0 | 118405 | 0 | 2500
Total | 120905 | m2
Instalación de ventanas en aluminio y vidrio
|  | Rendimiento | Unidad | V/Unitario | Equipo | Material | Personal | Otros
| Oficial | 0.25 | día | 80479.6253 |  |  | 20119.9063
| Ayudante | 0.25 | día | 50299.7658 |  |  | 12574.9415
MOTOP | Herramienta menor | 1 | pesos | 1634.7424 |  |  |  | 1634.7424
DIRECTO: | 34329.5902 |  |  |  | 0 | 0 | 32694.8478 | 1634.7424
Total | 34330 | und |  | 66342.75
Suministro de ventanas en aluminio y vidrio
|  | Rendimiento | Unidad | V/Unitario | Equipo | Material | Personal | Otros
| Ventana en aluminio y vidrio 1mX1,2m | 1 | und | 416500 |  | 416500
| MORTERO 1:3 | 0.02 | M3 | 414261.8492 |  | 8285.237
| TORNILLERIA Y CHAZOS | 1 | GLB | 2500 |  | 2500
| Transporte de materiales | 1 | GL | 15000 |  |  |  | 15000
DIRECTO: | 442285.237 |  |  |  | 0 | 427285.237 | 0 | 15000
Total | 442285 | und
Instalación de puerta de 2.0x2.0m en lámina galvanizada, dos hojas de 1.0mx2.0m (incluye puertas, marco, pintura)
|  | Rendimiento | Unidad | V/Unitario | Equipo | Material | Personal | Otros
| Oficial | 0.33333 | día | 80479.6253 |  |  | 26826.5418
| Ayudante | 0.33333 | día | 50299.7658 |  |  | 16766.5886
MOTOP | Herramienta menor | 1 | pesos | 2179.6565 |  |  |  | 2179.6565
DIRECTO: | 45772.7869 |  |  |  | 0 | 0 | 43593.1304 | 2179.6565
Total | 45773 | und |  | 263740.5
Suministro de puerta de 2.0x2.0m en lámina galvanizada, dos hojas de 1.0mx2.0m (incluye puertas, marco, pintura)
|  | Rendimiento | Unidad | V/Unitario | Equipo | Material | Personal | Otros
| Puerta de 2.0x2.0m en lámina galvanizada, dos hojas de 1.0mx2.0m (incluye puertas, marco, pintura) | 1 | UND | 1701700 |  | 1701700
| MORTERO 1:3 | 0.04 | M3 | 414261.8492 |  | 16570.474
| Transporte de materiales | 1 | GL | 40000 |  |  |  | 40000
DIRECTO: | 1758270.474 |  |  |  | 0 | 1718270.474 | 0 | 40000
Total | 1758270 | und
1.9 - 1.13 ACCESORIOS
Instalación de Niple pasamuro de Acero al Carbon de Ø 12", EB x EL, L=0.50m
|  | Rendimiento | Unidad | V/Unitario | Equipo | Material | Gente | Otros
OFICI | OFICIAL | 2.25 | día | 80479.6253 |  |  | 181079.157 |  |  |  |  | 12000
AYUDR | AYUDANTE RASO | 2.25 | día | 50299.7658 |  |  | 113174.4731
| EQUIPO DE ELEVACIÓN - DIFERENCIAL | 2.25 | día | 18500 | 41625
HERRA | HERRAMIENTA MENOR (5% M. DE O.) | 1 | pesos | 14712.6815 |  |  |  | 14712.6815
DIRECTO: | 350591 |  |  |  | 41625 | 0 | 294253.6302 | 14712.6815
Total | 350591 | un |  | 348301.05
0.05
Suministro de Niple pasamuro de Acero al Carbon de Ø 12", EB x EL, L=0.50m
|  | Rendimiento | Unidad | V/Unitario | Equipo | Material | Gente | Otros
| Niple pasamuro de Acero al Carbon de Ø 12", EB x EL, L=0.50m | 1 | UN | 2136407 |  | 2136407
| Juego de Tornillería y Empaques de 12" | 1 | UN | 170000 |  | 170000
| TRANPORTE | 0.013 | pesos | 1200000 |  |  |  | 15600
DIRECTO: | 2322007 |  |  |  | 0 | 2306407 | 0 | 15600
Total | 2322007 | un
Instalación de codo HD de Ø6"X90° EB X EL
|  | Rendimiento | Unidad | V/Unitario | Equipo | Material | Gente | Otros
OFICI | OFICIAL | 0.66 | día | 80479.6253 |  |  | 53116.5527
AYUDR | AYUDANTE RASO | 0.66 | día | 50299.7658 |  |  | 33197.8455
HERRA | HERRAMIENTA MENOR (5% M. DE O.) | 1 | pesos | 4315.7199 |  |  |  | 4315.7199
DIRECTO: | 90630 |  |  |  | 0 | 0 | 86314.3982 | 4315.7199
Total | 90630 | un |  | 90915
0.05
Suministro de codo HD de Ø6"X90° EB X EL
|  | Rendimiento | Unidad | V/Unitario | Equipo | Material | Gente | Otros
| Codo HD de Ø6"X90° extremos brida - liso (150mm) | 1 | UN | 511700 |  | 511700
| Juego de Tornillería y Empaques de 6" | 1 | UN | 80000 |  | 80000
| TRANPORTE | 0.012 | pesos | 1200000 |  |  |  | 14400
DIRECTO: | 606100 |  |  |  | 0 | 591700 | 0 | 14400
Total | 606100 | un
Instalación deVálvula de mariposa bridada en Nylon 11 ó Hierro Dúctil PN10 6" - 150mm - Hvástago=5.80m (incluye operador de engranaje, guías, vástago y rueda de manejo)
|  | Rendimiento | Unidad | V/Unitario | Equipo | Material | Gente | Otros
OFICI | OFICIAL | 7.1 | día | 80479.6253 |  |  | 571405.3399
AYUDR | AYUDANTE ENTENDIDO | 7.1 | día | 65389.6956 |  |  | 464266.8387
HERRA | HERRAMIENTA MENOR (5% M. DE O.) | 1 | pesos | 51783.6089 |  |  |  | 51783.6089
DIRECTO: | 1087456 |  |  |  | 0 | 0 | 1035672.1786 | 51783.6089
Total | 1087456 | un |  | 1069416
0.05
Suministro de Válvula de mariposa bridada en Nylon 11 ó Hierro Dúctil PN10 6" - 150mm - Hvástago=5.80m (incluye operador de engranaje, guías, vástago y rueda de manejo)
|  | Rendimiento | Unidad | V/Unitario | Equipo | Material | Gente | Otros
| Válvula de mariposa bridada en Nylon 11 ó Hierro Dúctil PN10 6" - 150mm - Hvástago=5.80m (incluye operador de engranaje, guías, vástago y rueda de manejo) | 1 | UN | 7111440 |  | 7111440
| TRANPORTE | 0.015 | pesos | 1200000 |  |  |  | 18000
DIRECTO: | 7129440 |  |  |  | 0 | 7111440 | 0 | 18000
Total | 7129440 | un
Instalación de válvula de mariposa bridada en Nylon 11 ó Hierro Dúctil PN10 12" - 300mm - Hvástago=5.90m (incluye operador de engranaje, guías, vástago y rueda de manejo)
|  | Rendimiento | Unidad | V/Unitario | Equipo | Material | Gente | Otros
OFICI | OFICIAL | 12.5 | día | 80479.6253 |  |  | 1005995.3168
AYUDR | AYUDANTE ENTENDIDO | 12.5 | día | 65389.6956 |  |  | 817371.1949
HERRA | HERRAMIENTA MENOR (5% M. DE O.) | 1 | pesos | 91168.3256 |  |  |  | 91168.3256
DIRECTO: | 1914535 |  |  |  | 0 | 0 | 1823366.5117 | 91168.3256
Total | 1914535 | un |  | 1908645.3
0.05
Suministro de válvula de mariposa bridada en Nylon 11 ó Hierro Dúctil PN10 12" - 300mm - Hvástago=5.90m (incluye operador de engranaje, guías, vástago y rueda de manejo)
|  | Rendimiento | Unidad | V/Unitario | Equipo | Material | Gente | Otros
| Válvula de mariposa bridada en Nylon 11 ó Hierro Dúctil PN10 12" - 300mm - Hvástago=5.90m (incluye operador de engranaje, guías, vástago y rueda de manejo) | 1 | UN | 12703902.12 |  | 12703902.12
| TRANPORTE | 0.017 | pesos | 1200000 |  |  |  | 20400
DIRECTO: | 12724302 |  |  |  | 0 | 12703902.12 | 0 | 20400
Total | 12724302 | un
Instalación deVálvula de mariposa bridada en Nylon 11 ó Hierro Dúctil PN10 8" - 200mm - Hvástago=5.80m (incluye operador de engranaje, guías, vástago y rueda de manejo)
|  | Rendimiento | Unidad | V/Unitario | Equipo | Material | Gente | Otros
OFICI | OFICIAL | 7.1 | día | 80479.6253 |  |  | 571405.3399
AYUDR | AYUDANTE ENTENDIDO | 7.1 | día | 65389.6956 |  |  | 464266.8387
HERRA | HERRAMIENTA MENOR (5% M. DE O.) | 1 | pesos | 51783.6089 |  |  |  | 51783.6089
DIRECTO: | 1087456 |  |  |  | 0 | 0 | 1035672.1786 | 51783.6089
Total | 1087456 | un |  | 1148434.35
0.05
Suministro de Válvula de mariposa bridada en Nylon 11 ó Hierro Dúctil PN10 8" - 200mm - Hvástago=5.80m (incluye operador de engranaje, guías, vástago y rueda de manejo)
|  | Rendimiento | Unidad | V/Unitario | Equipo | Material | Gente | Otros
| Válvula de mariposa bridada en Nylon 11 ó Hierro Dúctil PN10 8" - 200mm - Hvástago=5.80m (incluye operador de engranaje, guías, vástago y rueda de manejo) | 1 | UN | 7638229.2 |  | 7638229.2
| TRANPORTE | 0.015 | pesos | 1200000 |  |  |  | 18000
DIRECTO: | 7656229 |  |  |  | 0 | 7638229.2 | 0 | 18000
Total | 7656229 | un
Instalación deNiple pasamuro de Acero al Carbon de Ø 12", EB x EL, L=5.55m
|  | Rendimiento | Unidad | V/Unitario | Equipo | Material | Gente | Otros
OFICI | OFICIAL | 2.96 | día | 80479.6253 |  |  | 238219.691
AYUDR | AYUDANTE RASO | 2.96 | día | 50299.7658 |  |  | 148887.3069
| RETRO | 2 | hora | 150000 | 300000
| EQUIPO DE ELEVACIÓN - DIFERENCIAL | 2.96 | día | 18500 | 54760
HERRA | HERRAMIENTA MENOR (5% M. DE O.) | 1 | pesos | 19355.3499 |  |  |  | 19355.3499
DIRECTO: | 761222 |  |  |  | 354760 | 0 | 387106.9979 | 19355.3499
Total | 761222 | un |  | 761179.2
0.05
Suministro de Niple pasamuro de Acero al Carbon de Ø 12", EB x EL, L=5.55m
|  | Rendimiento | Unidad | V/Unitario | Equipo | Material | Gente | Otros
| Niple pasamuro de Acero al Carbon de Ø 12", EB x EL, L=5.55m | 1 | UN | 4868528 |  | 4868528
| Juego de Tornillería y Empaques de 12" | 1 | und | 170000 |  | 170000
| TRANPORTE | 0.03 | pesos | 1200000 |  |  |  | 36000
DIRECTO: | 5074528 |  |  |  | 0 | 5038528 | 0 | 36000
Total | 5074528 | un
Instalación de Niple pasamuro de Acero al Carbon de Ø 6", EB x EL, L=0.50m
|  | Rendimiento | Unidad | V/Unitario | Equipo | Material | Gente | Otros
OFICI | OFICIAL | 1.05 | día | 80479.6253 |  |  | 84503.6066
AYUDR | AYUDANTE RASO | 1.05 | día | 50299.7658 |  |  | 52814.7541
HERRA | HERRAMIENTA MENOR (5% M. DE O.) | 1 | pesos | 6865.918 |  |  |  | 6865.918
DIRECTO: | 144184 |  |  |  | 0 | 0 | 137318.3607 | 6865.918
Total | 144184 | un |  | 143786.7
0.05
Suministro de Niple pasamuro de Acero al Carbon de Ø 6", EB x EL, L=0.50m
|  | Rendimiento | Unidad | V/Unitario | Equipo | Material | Gente | Otros
| Niple pasamuro de Acero al Carbon de Ø 6", EB x EL, L=0.50m | 1 | UN | 864178 |  | 864178
| Juego de Tornillería y Empaques de 6" | 1 | und | 80000 |  | 80000
| TRANPORTE | 0.012 | pesos | 1200000 |  |  |  | 14400
DIRECTO: | 958578 |  |  |  | 0 | 944178 | 0 | 14400
Total | 958578 | un
Instalación de codo HD de Ø8"X90° (200mm) EB X EL
|  | Rendimiento | Unidad | V/Unitario | Equipo | Material | Gente | Otros
OFICI | OFICIAL | 0.82 | día | 80479.6253 |  |  | 65993.2928
AYUDR | AYUDANTE RASO | 0.82 | día | 50299.7658 |  |  | 41245.808
HERRA | HERRAMIENTA MENOR (5% M. DE O.) | 1 | pesos | 5361.955 |  |  |  | 5361.955
DIRECTO: | 112601 |  |  |  | 0 | 0 | 107239.1008 | 5361.955
Total | 112601 | un |  | 112200
0.05
Suministro de codo HD de Ø8"X90° (200mm) EB X EL
|  | Rendimiento | Unidad | V/Unitario | Equipo | Material | Gente | Otros
| Codo HD de Ø8"X90° (200mm) EB X EL | 1 | UN | 642600 |  | 642600
| Juego de Tornillería y Empaques de 8" | 1 | und | 91000 |  | 91000
| TRANPORTE | 0.012 | pesos | 1200000 |  |  |  | 14400
DIRECTO: | 748000 |  |  |  | 0 | 733600 | 0 | 14400
Total | 748000 | un
Instalación de codo HD de Ø12"X90° EB X EL
|  | Rendimiento | Unidad | V/Unitario | Equipo | Material | Gente | Otros
OFICI | OFICIAL | 1.75 | día | 80479.6253 |  |  | 140839.3444
AYUDR | AYUDANTE RASO | 1.75 | día | 50299.7658 |  |  | 88024.5902
HERRA | HERRAMIENTA MENOR (5% M. DE O.) | 1 | pesos | 11443.1967 |  |  |  | 11443.1967
DIRECTO: | 240307 |  |  |  | 0 | 0 | 228863.9346 | 11443.1967
Total | 240307 | un |  | 241860
0.05
Suministro de codo HD de Ø12"X90° EB X EL
|  | Rendimiento | Unidad | V/Unitario | Equipo | Material | Gente | Otros
| Codo HD de Ø12"X90° EB X EL | 1 | UN | 1428000 |  | 1428000
| Juego de Tornillería y Empaques de 12" | 1 | UN | 170000 |  | 170000
| TRANPORTE | 0.012 | pesos | 1200000 |  |  |  | 14400
DIRECTO: | 1612400 |  |  |  | 0 | 1598000 | 0 | 14400
Total | 1612400 | un
Instalación de Niple pasamuro de Acero al Carbon de Ø 6", EB x EL, L=0.70m
|  | Rendimiento | Unidad | V/Unitario | Equipo | Material | Gente | Otros
OFICI | OFICIAL | 1.25 | día | 80479.6253 |  |  | 100599.5317
AYUDR | AYUDANTE RASO | 1.25 | día | 50299.7658 |  |  | 62874.7073
HERRA | HERRAMIENTA MENOR (5% M. DE O.) | 1 | pesos | 8173.7119 |  |  |  | 8173.7119
DIRECTO: | 171648 |  |  |  | 0 | 0 | 163474.239 | 8173.7119
Total | 171648 | un |  | 170204.7
0.05
Suministro de Niple pasamuro de Acero al Carbon de Ø 6", EB x EL, L=0.70m
|  | Rendimiento | Unidad | V/Unitario | Equipo | Material | Gente | Otros
| Niple pasamuro de Acero al Carbon de Ø 6", EB x EL, L=0.70m | 1 | UN | 1040298 |  | 1040298
| Juego de Tornillería y Empaques de 6" | 1 | UN | 80000 |  | 80000
| TRANPORTE | 0.012 | pesos | 1200000 |  |  |  | 14400
DIRECTO: | 1134698 |  |  |  | 0 | 1120298 | 0 | 14400
Total | 1134698 | un
Instalación de Niple pasamuro de Acero al Carbon de Ø 6", EB x EL, L=1.55m
|  | Rendimiento | Unidad | V/Unitario | Equipo | Material | Gente | Otros
OFICI | OFICIAL | 1.4 | día | 80479.6253 |  |  | 112671.4755
AYUDR | AYUDANTE RASO | 1.4 | día | 50299.7658 |  |  | 70419.6722
HERRA | HERRAMIENTA MENOR (5% M. DE O.) | 1 | pesos | 9154.5574 |  |  |  | 9154.5574
DIRECTO: | 192246 |  |  |  | 0 | 0 | 183091.1477 | 9154.5574
Total | 192246 | un |  | 191822.55
0.05
Suministro de Niple pasamuro de Acero al Carbon de Ø 6", EB x EL, L=1.55m
|  | Rendimiento | Unidad | V/Unitario | Equipo | Material | Gente | Otros
| Niple pasamuro de Acero al Carbon de Ø 6", EB x EL, L=1.55m | 1 | UN | 1183217 |  | 1183217
| Juego de Tornillería y Empaques de 6" | 1 | UN | 80000 |  | 80000
| TRANPORTE | 0.013 | pesos | 1200000 |  |  |  | 15600
DIRECTO: | 1278817 |  |  |  | 0 | 1263217 | 0 | 15600
Total | 1278817 | un
Instalación de Niple pasamuro de Acero al Carbon de Ø 8", EB x EL, L=1.45m
|  | Rendimiento | Unidad | V/Unitario | Equipo | Material | Gente | Otros
OFICI | OFICIAL | 1.9 | día | 80479.6253 |  |  | 152911.2882
AYUDR | AYUDANTE RASO | 1.9 | día | 50299.7658 |  |  | 95569.5551
HERRA | HERRAMIENTA MENOR (5% M. DE O.) | 1 | pesos | 12424.0422 |  |  |  | 12424.0422
DIRECTO: | 260905 |  |  |  | 0 | 0 | 248480.8432 | 12424.0422
Total | 260905 | un |  | 267343.35
0.05
Suministro de Niple pasamuro de Acero al Carbon de Ø 8", EB x EL, L=1.45m
|  | Rendimiento | Unidad | V/Unitario | Equipo | Material | Gente | Otros
| Niple pasamuro de Acero al Carbon de Ø 8", EB x EL, L=1.45m | 1 | UN | 1676888.5 |  | 1676888.5
| Juego de Tornillería y Empaques de 8" | 1 | UN | 91000 |  | 91000
| TRANPORTE | 0.012 | pesos | 1200000 |  |  |  | 14400
DIRECTO: | 1782289 |  |  |  | 0 | 1767888.5 | 0 | 14400
Total | 1782289 | un
1.10 - 1.14 OBRAS DE ORNAMENTACIÓN
Instalacion Escalera metalica prefabricada, escalones Ø1" @ 0,35m (tanque de igualacion, vertedero de rebose y camaras de control de bombas)
|  | Rendimiento | Unidad | V/Unitario | Equipo | Material | Gente | Otros
OFICI | OFICIAL | 0.05 | día | 80479.6253 |  |  | 4023.9813
AYUDR | AYUDANTE RASO | 0.05 | día | 50299.7658 |  |  | 2514.9883
HERRA | HERRAMIENTA MENOR (5% M. DE O.) | 1 | pesos | 326.9485 |  |  |  | 326.9485
DIRECTO: | 6866 |  |  |  | 0 | 0 | 6538.9696 | 326.9485
Total | 6866 | ml
0.05
SuministroEscalera metálica prefabricada con pasos Ø 1", separados cada 35 cm. Incluye barandas de doble tubo anticorrosivo y pintura epóxica para evitar la corrosión
|  | Rendimiento | Unidad | V/Unitario | Equipo | Material | Gente | Otros
| Escalera metálica prefabricada con pasos Ø 1", separados cada 35 cm. Incluye barandas de doble tubo anticorrosivo y pintura epóxica para evitar la corrosión | 1 | ml | 208250 |  | 208250
| TRANPORTE | 0.012 | pesos | 1200000 |  |  |  | 14400
DIRECTO: | 222650 |  |  |  | 0 | 208250 | 0 | 14400
Total | 222650 | ml
Instalación de Tapa de inspección en lámina de alfajor calibre 18 de 0.60 m x 0.60 m
|  | Rendimiento | Unidad | V/Unitario | Equipo | Material | Gente | Otros
OFICI | OFICIAL | 0.44 | día | 80479.6253 |  |  | 35411.0352
AYUDR | AYUDANTE RASO | 0.44 | día | 50299.7658 |  |  | 22131.897
HERRA | HERRAMIENTA MENOR (5% M. DE O.) | 1 | pesos | 2877.1466 |  |  |  | 2877.1466
DIRECTO: | 60420 |  |  |  | 0 | 0 | 57542.9321 | 2877.1466
Total | 60420 | UN |  | 60172.5
0.05
Suministro de Tapa de inspección en lámina de alfajor calibre 18 de 0.60 m x 0.60 m
|  | Rendimiento | Unidad | V/Unitario | Equipo | Material | Gente | Otros
| Tapa de inspección en lámina de alfajor calibre 18 de 0.60 m x 0.60 m | 1 | un | 386750 |  | 386750
| TRANPORTE | 0.012 | pesos | 1200000 |  |  |  | 14400
DIRECTO: | 401150 |  |  |  | 0 | 386750 | 0 | 14400
Total | 401150 | UN
Instalación de Vertedero de control de caudal en lámina de acero de 0.60mx0.70m, según planos
|  | Rendimiento | Unidad | V/Unitario | Equipo | Material | Gente | Otros
OFICI | OFICIAL | 0.083333 | día | 80479.6253 |  |  | 6706.6354
AYUDR | AYUDANTE RASO | 0.083333 | día | 50299.7658 |  |  | 4191.6472
HERRA | HERRAMIENTA MENOR (5% M. DE O.) | 1 | pesos | 544.9141 |  |  |  | 544.9141
DIRECTO: | 11443 |  |  |  | 0 | 0 | 10898.2826 | 544.9141
Total | 11443 | UN |  | 11097
0.05
Suministro de Vertedero de control de caudal en lámina de acero de 0.60mx0.70m, según planos
|  | Rendimiento | Unidad | V/Unitario | Equipo | Material | Gente | Otros
| Vertedero de control de caudal en lámina de acero de 0.60mx0.70m, según planos | 0.06 | UN | 833000 |  | 49980
| TRANPORTE | 0.02 | pesos | 1200000 |  |  |  | 24000
DIRECTO: | 73980 |  |  |  | 0 | 49980 | 0 | 24000
Total | 73980 | UN
1.11 - 1.15 COMPUERTAS
Instalación de Compuerta de chapaleta de 0.25x0.25 m
|  | Rendimiento | Unidad | V/Unitario | Equipo | Material | Personal | Otros
HERRA | HERRAMIENTA MENOR (5% M. DE O.) | 1 | pesos | 22559.445 |  |  |  | 22559.445
OFICI | OFICIAL | 2.3 | día | 80479.6253 |  |  | 185103.1383
AYUDA | AYUDANTE ENTENDIDO | 2.3 | día | 65389.6956 |  |  | 150396.2999
AYUDR | AYUDANTE RASO | 2.3 | día | 50299.7658 |  |  | 115689.4614
DIRECTO: | 473748.3446 |  |  |  | 0 | 0 | 451188.8996 | 22559.445
Total | 473748.3446 | un |  | 473613
Suministro de Compuerta de chapaleta de 0.25x0.25 m
|  | Rendimiento | Unidad | V/Unitario | Equipo | Material | Personal | Otros
HERRA | Compuerta de chapaleta de 0.25x0.25 m | 1 | pesos | 3115420 |  |  |  | 3115420
VIAJE | TRANSPORTE - UN VIAJE | 0.035 | pesos | 1200000 |  |  |  | 42000
DIRECTO: | 3157420 |  |  |  | 0 | 0 | 0 | 3157420
Total | 3157420 | un
Instalación de Compuerta lateral 0.60x1.00 m (incluye vástago, volante de operación y rueda de manejo)
|  | Rendimiento | Unidad | V/Unitario | Equipo | Material | Personal | Otros
HERRA | HERRAMIENTA MENOR (5% M. DE O.) | 1 | pesos | 87295.2436 |  |  |  | 87295.2436
OFICI | OFICIAL | 8.9 | día | 80479.6253 |  |  | 716268.6656
AYUDA | AYUDANTE ENTENDIDO | 8.9 | día | 65389.6956 |  |  | 581968.2908
AYUDR | AYUDANTE RASO | 8.9 | día | 50299.7658 |  |  | 447667.916
VIAJE | TRANSPORTE - UN VIAJE | 0.00035 | pesos | 1200000 |  |  |  | 420
DIRECTO: | 1833620.1159 |  |  |  | 0 | 0 | 1745904.8723 | 87715.2436
Total | 1833620.1159 | un |  | 1969800
Suministro de compuerta lateral en lámina galvanizada de 3/8" 0.60x1.00 m (incluye vástago, volante de operación y rueda de manejo)
|  | Rendimiento | Unidad | V/Unitario | Equipo | Material | Personal | Otros
HERRA | Compuerta lateral 0.60x1.00 m (incluye vástago, volante de operación y rueda de manejo) | 1 | pesos | 13090000 |  |  |  | 13090000
VIAJE | TRANSPORTE - UN VIAJE | 0.035 | pesos | 1200000 |  |  |  | 42000
DIRECTO: | 13132000 |  |  |  | 0 | 0 | 0 | 13132000
Total | 13132000 | un
Instalación de compuerta lateral en H.D. de Ø 16" de bridas con sello en bronce (incluye, vástago de extensión, columna de maniobra, rueda de manejo y guía ecualizable para el vástago)
|  | Rendimiento | Unidad | V/Unitario | Equipo | Material | Personal | Otros
HERRA | HERRAMIENTA MENOR (5% M. DE O.) | 1 | pesos | 119663.1429 |  |  |  | 119663.1429
OFICI | OFICIAL | 12.2 | día | 80479.6253 |  |  | 981851.4292
AYUDA | AYUDANTE ENTENDIDO | 12.2 | día | 65389.6956 |  |  | 797754.2862
AYUDR | AYUDANTE RASO | 12.2 | día | 50299.7658 |  |  | 613657.1432
DIRECTO: | 2512926.0016 |  |  |  | 0 | 0 | 2393262.8587 | 119663.1429
Total | 2512926.0016 | un |  | 2528634.6
Suministro de compuerta lateral en H.D. de Ø 16" de bridas con sello en bronce (incluye, vástago de extensión, columna de maniobra, rueda de manejo y guía ecualizable para el vástago)
|  | Rendimiento | Unidad | V/Unitario | Equipo | Material | Personal | Otros
HERRA | Compuerta lateral en H.D. de Ø 16" de bridas con sello en bronce (incluye, vástago de extensión, columna de maniobra, rueda de manejo y guía ecualizable para el vástago) | 1 | pesos | 16797564 |  |  |  | 16797564
VIAJE | TRANSPORTE - UN VIAJE | 0.05 | pesos | 1200000 |  |  |  | 60000
DIRECTO: | 16857564 |  |  |  | 0 | 0 | 0 | 16857564
Total | 16857564 | un
1.12 - 1.16 OBRAS COMPLEMENTARIAS
Instalacion de Codo floculante de 350 mm, en HD incluye pasamuro y longitud de niple de L = 0.4 m
|  | Rendimiento | Unidad | V/Unitario | Equipo | Material | Gente | Otros
OFICI | OFICIAL | 5.9 | día | 80479.6253 |  |  | 474829.7895
AYUDR | AYUDANTE RASO | 5.9 | día | 50299.7658 |  |  | 296768.6185
HERRA | HERRAMIENTA MENOR (5% M. DE O.) | 1 | pesos | 38579.9204 |  |  |  | 38579.9204
DIRECTO: | 810178 |  |  |  | 0 | 0 | 771598.408 | 38579.9204
Total | 810178 | un |  | 819957.75
0.05
Suministro de Codo floculante de 350 mm, en HD incluye pasamuro y longitud de niple de L = 0.4 m
|  | Rendimiento | Unidad | V/Unitario | Equipo | Material | Gente | Otros
| Codo floculante de 350 mm, en HD incluye pasamuro y longitud de niple de L = 0.4 m | 1 | UN | 5451985 |  | 5451985
| TRANPORTE | 0.012 | pesos | 1200000 |  |  |  | 14400
DIRECTO: | 5466385 |  |  |  | 0 | 5451985 | 0 | 14400
Total | 5466385 | un
Instalación de codos floculantes de 0.75m, con separación del muro entre 0.71m y 1.00m, y altura hasta 1.50m
|  | Rendimiento | Unidad | V/Unitario | Equipo | Material | Gente | Otros
OFICI | OFICIAL | 5.15 | día | 80479.6253 |  |  | 414470.0705
AYUDR | AYUDANTE RASO | 5.15 | día | 50299.7658 |  |  | 259043.7941
HERRA | HERRAMIENTA MENOR (5% M. DE O.) | 1 | pesos | 33675.6932 |  |  |  | 33675.6932
DIRECTO: | 707190 |  |  |  | 0 | 0 | 673513.8646 | 33675.6932
Total | 707190 | un |  | 703129.5
0.05
Suministro de codos floculantes de 0.75m, con separación del muro entre 0.71m y 1.00m, y altura hasta 1.50m
|  | Rendimiento | Unidad | V/Unitario | Equipo | Material | Gente | Otros
| Codo floculante de 300 mm, en HD incluye pasamuro y longitud de niple de L = 0.4 m | 1 | und | 4673130 |  | 4673130
| TRANPORTE | 0.012 | pesos | 1200000 |  |  |  | 14400
DIRECTO: | 4687530 |  |  |  | 0 | 4673130 | 0 | 14400
Total | 4687530 | m2
Instalacion de Codo floculante de 250 mm, en HD incluye pasamuro y longitud de niple de L = 0.4 m
|  | Rendimiento | Unidad | V/Unitario | Equipo | Material | Gente | Otros
OFICI | OFICIAL | 4.6 | día | 80479.6253 |  |  | 370206.2766
AYUDR | AYUDANTE RASO | 4.6 | día | 50299.7658 |  |  | 231378.9229
HERRA | HERRAMIENTA MENOR (5% M. DE O.) | 1 | pesos | 30079.26 |  |  |  | 30079.26
DIRECTO: | 631664 |  |  |  | 0 | 0 | 601585.1994 | 30079.26
Total | 631664 | UN |  | 633032.55
0.05
Suministro de Codo floculante de 250 mm, en HD incluye pasamuro y longitud de niple de L = 0.4 m
|  | Rendimiento | Unidad | V/Unitario | Equipo | Material | Gente | Otros
| Codo floculante de 250 mm, en HD incluye pasamuro y longitud de niple de L = 0.4 m | 1 | und | 4205817 |  | 4205817
| TRANPORTE | 0.012 | pesos | 1200000 |  |  |  | 14400
DIRECTO: | 4220217 |  |  |  | 0 | 4205817 | 0 | 14400
Total | 4220217 | UN
Instalación de Canaleta recolectora de agua sedimentada en fibra de vidrio con orificios de Ø1" B=0.20m H=0.25m L=2.40m
|  | Rendimiento | Unidad | V/Unitario | Equipo | Material | Gente | Otros
OFICI | OFICIAL | 10.2 | día | 80479.6253 |  |  | 820892.1785
AYUDR | AYUDANTE RASO | 10.2 | día | 65389.6956 |  |  | 666974.895
AYUDR | AYUDANTE RASO | 10.2 | día | 50299.7658 |  |  | 513057.6116
HERRA | HERRAMIENTA MENOR (5% M. DE O.) | 1 | pesos | 100046.2343 |  |  |  | 100046.2343
DIRECTO: | 2100971 |  |  |  | 0 | 0 | 2000924.6851 | 100046.2343
Total | 2100971 | UN |  | 2139876
0.05
Suministro de Canaleta recolectora de agua sedimentada en fibra de vidrio con orificios de Ø1" B=0.20m H=0.25m L=2.40m
|  | Rendimiento | Unidad | V/Unitario | Equipo | Material | Gente | Otros
| Canaleta recolectora de agua sedimentada en fibra de vidrio con orificios de Ø1" B=0.20m H=0.25m L=2.40m | 2.4 | m | 5938100 |  | 14251440
| TRANPORTE | 0.012 | pesos | 1200000 |  |  |  | 14400
DIRECTO: | 14265840 |  |  |  | 0 | 14251440 | 0 | 14400
Total | 14265840 | UN
Instalación de Placa plana de fibrocemento para sedimentación acelerada
|  | Rendimiento | Unidad | V/Unitario | Equipo | Material | Gente | Otros
| PULIDORA | 0.15 | dia | 35000 | 5250
OFICI | OFICIAL | 0.15 | día | 80479.6253 |  |  | 12071.9438
AYUDR | AYUDANTE RASO | 0.15 | día | 50299.7658 |  |  | 7544.9649
HERRA | HERRAMIENTA MENOR (5% M. DE O.) | 1 | pesos | 980.8454 |  |  |  | 980.8454
DIRECTO: | 25848 |  |  |  | 5250 | 0 | 19616.9087 | 980.8454
Total | 25848 | UN |  | 26257.5
0.05
Suministro de Placa plana de fibrocemento para sedimentación acelerada
|  | Rendimiento | Unidad | V/Unitario | Equipo | Material | Gente | Otros
| Placa plana de fibrocemento para sedimentación acelerada | 1 | und | 160650 |  | 160650
| TRANPORTE | 0.012 | pesos | 1200000 |  |  |  | 14400
DIRECTO: | 175050 |  |  |  | 0 | 160650 | 0 | 14400
Total | 175050 | UN
Instalación de Separadores de fibrocemento de 5cm x 1.10m
|  | Rendimiento | Unidad | V/Unitario | Equipo | Material | Gente | Otros
OFICI | OFICIAL | 0.02 | día | 80479.6253 |  |  | 1609.5925
AYUDR | AYUDANTE RASO | 0.02 | día | 50299.7658 |  |  | 1005.9953
HERRA | HERRAMIENTA MENOR (5% M. DE O.) | 1 | pesos | 130.7794 |  |  |  | 130.7794
DIRECTO: | 2746 |  |  |  | 0 | 0 | 2615.5878 | 130.7794
Total | 2746 | UN |  | 2575.2
0.05
Suministro de Separadores de fibrocemento de 5cm x 1.10m
|  | Rendimiento | Unidad | V/Unitario | Equipo | Material | Gente | Otros
| Separadores de fibrocemento de 5cm x 1.10m | 0.25 | UN | 7073.36 |  | 1768.34
| Tornillo 1 1/2" x 3/16" Incluye arrandela y tuerca | 1 | UN | 1000 |  | 1000
| TRANPORTE | 0.012 | pesos | 1200000 |  |  |  | 14400
DIRECTO: | 17168 |  |  |  | 0 | 2768.34 | 0 | 14400
Total | 17168 | UN
Instalación de Falsos fondos en PRFV o PEAD con boquillas de polietileno de 35 orificios. Densidad mínima de boquillas 64 un/m2
|  | Rendimiento | Unidad | V/Unitario | Equipo | Material | Gente | Otros
OFICI | OFICIAL | 0.4 | día | 80479.6253 |  |  | 32191.8501
AYUDR | AYUDANTE RASO | 0.4 | día | 50299.7658 |  |  | 20119.9063
HERRA | HERRAMIENTA MENOR (5% M. DE O.) | 1 | pesos | 2615.5878 |  |  |  | 2615.5878
DIRECTO: | 54927 |  |  |  | 0 | 0 | 52311.7565 | 2615.5878
Total | 54927 | M2 |  | 99990
0.05
Suministro de Falsos fondos en PRFV o PEAD con boquillas de polietileno de 35 orificios. Densidad mínima de boquillas 64 un/m2
|  | Rendimiento | Unidad | V/Unitario | Equipo | Material | Gente | Otros
| Falsos fondos en PRFV o PEAD con boquillas de polietileno de 35 orificios. Densidad mínima de boquillas 64 un/m2 | 1 | M2 | 642600 |  | 642600
| TRANPORTE | 0.02 | pesos | 1200000 |  |  |  | 24000
DIRECTO: | 666600 |  |  |  | 0 | 642600 | 0 | 24000
Total | 666600 | m2
Instalación Lecho filtrante de grava
|  | Rendimiento | Unidad | V/Unitario | Equipo | Material | Gente | Otros
OFICI | OFICIAL | 0.125 | día | 80479.6253 |  |  | 10059.9532
AYUDR | AYUDANTE RASO | 0.125 | día | 50299.7658 |  |  | 6287.4707
HERRA | HERRAMIENTA MENOR (5% M. DE O.) | 1 | pesos | 817.3712 |  |  |  | 817.3712
DIRECTO: | 17165 |  |  |  | 0 | 0 | 16347.4239 | 817.3712
Total | 17165 | m3
Suministro Lecho filtrante de grava
|  | Rendimiento | Unidad | V/Unitario | Equipo | Material | Gente | Otros
GRAV2 | Lecho filtrante de grava | 1 | m³ | 1434711.6 |  | 1434711.6
TRANA | TRANSPORTE | 1 | m³ | 30600 |  |  |  | 30600
DIRECTO: | 1465311.6 |  |  |  | 0 | 1434711.6 | 0 | 30600
Total | 1465311.6 | m³
Instalación Lecho filtrante de arena
|  | Rendimiento | Unidad | V/Unitario | Equipo | Material | Gente | Otros
OFICI | OFICIAL | 0.13333 | día | 80479.6253 |  |  | 10730.6167
AYUDR | AYUDANTE RASO | 0.13333 | día | 50299.7658 |  |  | 6706.6354
HERRA | HERRAMIENTA MENOR (5% M. DE O.) | 1 | pesos | 871.8626 |  |  |  | 871.8626
DIRECTO: | 18309 |  |  |  | 0 | 0 | 17437.2522 | 871.8626
Total | 18309 | m3
Suministro Lecho filtrante de arena
[5 empty] | Equipo | Material | Gente | Otros
ARELF | Lecho filtrante de arena | 1.05 | m³ | 1554270.9 |  | 1631984.445
TRANA | TRANSPORTE | 1 | m³ | 30600 |  |  |  | 30600
DIRECTO: | 1662584.445 |  |  |  | 0 | 1631984.445 | 0 | 30600
Total | 1662584.445 | m³
Instalación Lecho filtrante de antracita
|  | Rendimiento | Unidad | V/Unitario | Equipo | Material | Gente | Otros
OFICI | OFICIAL | 0.14286 | día | 80479.6253 |  |  | 11497.0893
AYUDR | AYUDANTE RASO | 0.14286 | día | 50299.7658 |  |  | 7185.6808
HERRA | HERRAMIENTA MENOR (5% M. DE O.) | 1 | pesos | 934.1385 |  |  |  | 934.1385
DIRECTO: | 19617 |  |  |  | 0 | 0 | 18682.7702 | 934.1385
Total | 19617 | m3
Suministro Lecho filtrante de antracita
[5 empty] | Equipo | Material | Gente | Otros
ARELF | Lecho filtrante de antracita | 1.1 | m³ | 1466556 |  | 1613211.6
TRANA | TRANSPORTE | 1 | m³ | 30600 |  |  |  | 30600
DIRECTO: | 1643811.6 |  |  |  | 0 | 1613211.6 | 0 | 30600
Total | 1643811.6 | m³
Instalación Cinta flexible para sellos de juntas tipo Sika O-22 o similar
|  | Rendimiento | Unidad | V/Unitario | Equipo | Material | Gente | Otros
OFICI | OFICIAL | 0.04 | día | 80479.6253 |  |  | 3219.185
AYUDR | AYUDANTE RASO | 0.04 | día | 50299.7658 |  |  | 2011.9906
HERRA | HERRAMIENTA MENOR (5% M. DE O.) | 1 | pesos | 261.5588 |  |  |  | 261.5588
DIRECTO: | 5493 |  |  |  | 0 | 0 | 5231.1756 | 261.5588
Total | 5493 | ml |  | 6562.95
0.05
Suministro Cinta flexible para sellos de juntas tipo Sika O-22 o similar
|  | Rendimiento | Unidad | V/Unitario | Equipo | Material | Gente | Otros
| Cinta flexible para sellos de juntas tipo Sika O-22 o similar | 1 | ml | 43633.3333 |  | 43633.3333
| TRANPORTE | 0.0001 | pesos | 1200000 |  |  |  | 120
DIRECTO: | 43753 |  |  |  | 0 | 43633.3333 | 0 | 120
Total | 43753 | ml
Instalación de reglilla de aforo de caudal en acrílico, según detalle.
|  | Rendimiento | Unidad | V/Unitario | Equipo | Material | Gente | Otros
OFICI | OFICIAL | 0.2 | día | 80479.6253 |  |  | 16095.9251
AYUDR | AYUDANTE RASO | 0.2 | día | 50299.7658 |  |  | 10059.9532
HERRA | HERRAMIENTA MENOR (5% M. DE O.) | 1 | pesos | 1307.7939 |  |  |  | 1307.7939
DIRECTO: | 27464 |  |  |  | 0 | 0 | 26155.8782 | 1307.7939
Total | 27464 | ml |  | 28935
0.05
Suministro de reglilla de aforo de caudal en acrílico, según detalle.
|  | Rendimiento | Unidad | V/Unitario | Equipo | Material | Gente | Otros
| Reglilla de aforo de caudal en acrílico, según detalle. | 1 | ml | 178500 |  | 178500
| TRANPORTE | 0.012 | pesos | 1200000 |  |  |  | 14400
DIRECTO: | 192900 |  |  |  | 0 | 178500 | 0 | 14400
Total | 192900 | und
2 APU ESTRUCTURA DE LODOS
2.3 CONCRETOS
Concreto de 4000 psi 280Kg/cm2 para tanque de igualacion (incluye formaleta)
|  | Rendimiento | Unidad | V/Unitario | Equipo | Material | Gente | Otros
TACOM | TACO METALICO LARGO 1.8-2.8 | 36 | día | 538 | 19368
VIBRE | VIBRADOR A GASOLINA | 0.125 | dia | 47000 | 5875
HERRA | HERRAMIENTA MENOR (5% M. DE O.) | 1 | pesos | 7647.5 |  |  |  | 7647.5
TELEP | TELERA 0.90x1.35mts -5 USOS | 0.8 | und | 15000 | 12000
TACOR | TACO REDONDO MADERA 4 VARAS | 4 | und | 3366 |  | 13464
PUNTI | PUNTILLAS | 4 | lb | 1632 |  | 6528
OFICI | OFICIAL | 0.4001 | día | 80479.6253 |  |  | 32200
AYUDR | AYUDANTE RASO | 0.4001 | día | 301798.595 |  |  | 120750
CT280KG | CONCRETO 280 Kg/cm2 | 1.02 | m3 | 488795.1491 |  | 498571.0521
DIRECTO: | 716404 |  |  |  | 37243 | 518563.0521 | 152950 | 7647.5
Total | 716404 | m³
Camara de inspeccion en concreto, (Incluye tapa superior)
|  | Rendimiento | Unidad | V/Unitario | Equipo | Material | Personal | Otros
VIBGA | VIBRADOR A GASOLINA | 0.8 | dia | 47000 | 37600
HERRA | HERRAMIENTA MENOR (5% M. DE O.) | 1 | pesos | 3269.4848 |  |  |  | 3269.4848
FORMH | FORMALETA CAMARA DE INSPECCION | 1 | dia | 733.584 | 733.584
FORMC | FORMALETA CONO MH | 2 | dia | 20000 | 40000
| HIDROSELLO | 1 | un | 15000 |  | 15000
ESCALON | Escalones uña de gato en varilla de Ø 3/4" | 5 | und | 7000 |  | 35000
OFICI | OFICIAL (INCLUYE 82,22% PRESTACIONES) | 0.5 | día | 80479.6253 |  |  | 40239.8127
AYUDA | AYUD. RASO (INCLUYE 82,22% PRESTACIONES) | 0.5 | día | 50299.7658 |  |  | 25149.8829
C210K | CONCRETO 3000PSI (210kg/cm² 3/4) | 3.9 | m³ | 419022.5492 |  | 1634187.942
| ACERO DE REFUERZO | 22.7 | kg | 3200 |  | 72640
TRANS | TRANSPORTE MATERIALES | 0.04 | pesos | 1200000 |  |  |  | 48000
VIBGA | CUELLO Y ANILLO PARA MH | 1 | und | 324796.8 |  | 324796.8
VIBGA | TAPA PARA MH EN CONCRETO | 1 | und | 130000 |  | 130000
| HERRAJE CONO | 1 | un | 32000 |  | 32000
DIRECTO: | 2438617.5063 |  |  |  | 78333.584 | 2243624.742 | 65389.6956 | 51269.4848
Total | 2438617.5063 | und
Escalera en Concreto de f`c = 245 kg/cm2 de acceso al tanque incluye baranda de seguridad
|  | Rendimiento | Unidad | V/Unitario | Equipo | Material | Gente | Otros
TACOM | FORMALETA | 3 | M2 | 17748 | 53244
VIBRE | VIBRADOR ELECTRICO A 110VTS | 0.25 | dia | 25520 | 6380
HERRA | HERRAMIENTA MENOR (5% M. DE O.) | 1 | pesos | 2716.1874 |  |  |  | 2716.1874
OFICI | OFICIAL | 0.2 | día | 80479.6253 |  |  | 16095.9251
AYUDA | AYUDANTE ENTENDIDO | 0.2 | día | 65389.6956 |  |  | 13077.9391
AYUDR | AYUDANTE RASO | 0.5 | día | 50299.7658 |  |  | 25149.8829
CT280KG | CONCRETO 245 Kg/cm2 | 0.19 | m3 | 469469.4992 |  | 89199.2049
| TUBERIA GALVANIZADA DE 1 1/2" | 3.9 | ML | 12311.4 |  | 48014.46
| SOLDADURA | 1 | KG | 5400 |  | 5400
| ANTICORROSIVO | 0.06 | GAL | 50850 |  | 3051
| PINTURA ESMALTE | 0.052 | GAL | 35700 |  | 1856.4
| PLATINA DE 10CMX 10CMX1/8" | 1 | UN | 10000 |  | 10000
DIRECTO: | 274185 |  |  |  | 59624 | 157521.0649 | 54323.7471 | 2716.1874
Total | 274185 | m
2.4 - 2.6 INSTALACIONES Y SUMINISTROS
Instalación de Niple PVC Ø 16" (400mm) L: 1,0m ELxEL
|  | Rendimiento | Unidad | V/Unitario | Equipo | Material | Gente | Otros
OFICI | OFICIAL | 0.33 | día | 80479.6253 |  |  | 26558.2764
AYUDR | AYUDANTE RASO | 0.33 | día | 50299.7658 |  |  | 16598.9227
HERRA | HERRAMIENTA MENOR (5% M. DE O.) | 1 | pesos | 2157.86 |  |  |  | 2157.86
DIRECTO: | 45315 |  |  |  | 0 | 0 | 43157.1991 | 2157.86
Total | 45315 | UN |  | 45108.75
0.05
Suministro de Niple PVC Ø 16" (400mm) L: 1,0m ELxEL
|  | Rendimiento | Unidad | V/Unitario | Equipo | Material | Gente | Otros
| Niple PVC Ø 16" (400mm) L: 1,30m ELxEL | 1 | un | 286324.71 |  | 286324.71
| TRANPORTE | 0.012 | pesos | 1200000 |  |  |  | 14400
DIRECTO: | 300725 |  |  |  | 0 | 286324.71 | 0 | 14400
Total | 300725 | UN
Instalación de Tapa metalica en alfajor 0,6m x 0,6m
|  | Rendimiento | Unidad | V/Unitario | Equipo | Material | Gente | Otros
OFICI | OFICIAL | 0.2 | día | 80479.6253 |  |  | 16095.9251
AYUDR | AYUDANTE RASO | 0.2 | día | 50299.7658 |  |  | 10059.9532
HERRA | HERRAMIENTA MENOR (5% M. DE O.) | 1 | pesos | 1307.7939 |  |  |  | 1307.7939
DIRECTO: | 27464 |  |  |  | 0 | 0 | 26155.8782 | 1307.7939
Total | 27464 | UN |  | 26257.5
0.05
Suministro de Tapa metalica en alfajor 0,6m x 0,6m
|  | Rendimiento | Unidad | V/Unitario | Equipo | Material | Gente | Otros
| Tapa metalica en alfajor 0,6m x 0,6m | 1 | un | 160650 |  | 160650
| TRANPORTE | 0.012 | pesos | 1200000 |  |  |  | 14400
DIRECTO: | 175050 |  |  |  | 0 | 160650 | 0 | 14400
Total | 175050 | UN
Instalacion de Tapa metalica en alfajor 0,7m x 0,8m
|  | Rendimiento | Unidad | V/Unitario | Equipo | Material | Gente | Otros
OFICI | OFICIAL | 0.3 | día | 80479.6253 |  |  | 24143.8876
AYUDR | AYUDANTE RASO | 0.3 | día | 50299.7658 |  |  | 15089.9298
HERRA | HERRAMIENTA MENOR (5% M. DE O.) | 1 | pesos | 1961.6909 |  |  |  | 1961.6909
DIRECTO: | 41196 |  |  |  | 0 | 0 | 39233.8174 | 1961.6909
Total | 41196 | UN |  | 41430
0.05
Suministro de Tapa metalica en alfajor 0,7m x 0,8m
|  | Rendimiento | Unidad | V/Unitario | Equipo | Material | Gente | Otros
| Tapa metalica en alfajor 0,7m x 0,8m | 1 | un | 261800 |  | 261800
| TRANPORTE | 0.012 | pesos | 1200000 |  |  |  | 14400
DIRECTO: | 276200 |  |  |  | 0 | 261800 | 0 | 14400
Total | 276200 | UN
Instalación de compuerta lateral circular Ø20"
|  | Rendimiento | Unidad | V/Unitario | Equipo | Material | Gente | Otros
OFICI | OFICIAL | 3.33 | día | 80479.6253 |  |  | 267997.1524
AYUDR | AYUDANTE ENTENDIDO | 3.33 | día | 65389.6956 |  |  | 217747.6863
AYUDR | AYUDANTE RASO | 3.33 | día | 50299.7658 |  |  | 167498.2202
HERRA | HERRAMIENTA MENOR (5% M. DE O.) | 1 | pesos | 32662.1529 |  |  |  | 32662.1529
DIRECTO: | 685905 |  |  |  | 0 | 0 | 653243.059 | 32662.1529
Total | 685905 | UN |  | 689385
0.05
Suministro de compuerta lateral circular Ø20"
|  | Rendimiento | Unidad | V/Unitario | Equipo | Material | Gente | Otros
| Compuerta lateral circular Ø20" | 1 | un | 4581500 |  | 4581500
| TRANPORTE | 0.012 | pesos | 1200000 |  |  |  | 14400
DIRECTO: | 4595900 |  |  |  | 0 | 4581500 | 0 | 14400
Total | 4595900 | UN
InstalacionRespiradero Ø 3" (75mm)
|  | Rendimiento | Unidad | V/Unitario | Equipo | Material | Gente | Otros
OFICI | OFICIAL | 0.54 | día | 80479.6253 |  |  | 43458.9977
AYUDR | AYUDANTE RASO | 0.54 | día | 50299.7658 |  |  | 27161.8736
HERRA | HERRAMIENTA MENOR (5% M. DE O.) | 1 | pesos | 3531.0436 |  |  |  | 3531.0436
DIRECTO: | 74152 |  |  |  | 0 | 0 | 70620.8712 | 3531.0436
Total | 74152 | UN |  | 73560
0.05
Suministro de Respiradero Ø 3" (75mm)
|  | Rendimiento | Unidad | V/Unitario | Equipo | Material | Gente | Otros
| Respiradero 3" HD | 1 | un | 476000 |  | 476000
| TRANPORTE | 0.012 | pesos | 1200000 |  |  |  | 14400
DIRECTO: | 490400 |  |  |  | 0 | 476000 | 0 | 14400
Total | 490400 | UN
Instalación de Codo HD 8" X 90° EBxEB
|  | Rendimiento | Unidad | V/Unitario | Equipo | Material | Gente | Otros
OFICI | OFICIAL | 0.69 | día | 80479.6253 |  |  | 55530.9415
AYUDR | AYUDANTE RASO | 0.69 | día | 50299.7658 |  |  | 34706.8384
HERRA | HERRAMIENTA MENOR (5% M. DE O.) | 1 | pesos | 4511.889 |  |  |  | 4511.889
DIRECTO: | 94750 |  |  |  | 0 | 0 | 90237.7799 | 4511.889
Total | 94750 | UN |  | 95872.5
0.05
Suministro Codo HD 8" X 90° EBxEB
|  | Rendimiento | Unidad | V/Unitario | Equipo | Material | Gente | Otros
| Codo HD 8" X 90° EBxEB | 1 | un | 624750 |  | 624750
| Juego de Tornillería y Empaques de 8" | 2 | un | 91000
| TRANPORTE | 0.012 | pesos | 1200000 |  |  |  | 14400
DIRECTO: | 639150 |  |  |  | 0 | 624750 | 0 | 14400
Total | 639150 | UN
Instalación Codo HD 6" X 90° EBxEB
|  | Rendimiento | Unidad | V/Unitario | Equipo | Material | Gente | Otros
OFICI | OFICIAL | 0.58 | día | 80479.6253 |  |  | 46678.1827
AYUDR | AYUDANTE RASO | 0.58 | día | 50299.7658 |  |  | 29173.8642
HERRA | HERRAMIENTA MENOR (5% M. DE O.) | 1 | pesos | 3792.6023 |  |  |  | 3792.6023
DIRECTO: | 79645 |  |  |  | 0 | 0 | 75852.0469 | 3792.6023
Total | 79645 | UN |  | 79888.5
0.05
Suministro Codo HD 6" X 90° EBxEB
|  | Rendimiento | Unidad | V/Unitario | Equipo | Material | Gente | Otros
| Codo HD 6" X 90° EBxEB | 1 | un | 358190 |  | 358190
| Juego de Tornillería y Empaques de 6" | 2 | un | 80000 |  | 160000
| TRANPORTE | 0.012 | pesos | 1200000 |  |  |  | 14400
DIRECTO: | 532590 |  |  |  |  | 518190 | 0 | 14400
Total | 532590 | UN
Instalacion de ampliacion concentrica HD de ∅4" x ∅6" EBxEB
|  | Rendimiento | Unidad | V/Unitario | Equipo | Material | Gente | Otros
OFICI | OFICIAL | 0.45 | día | 80479.6253 |  |  | 36215.8314
AYUDR | AYUDANTE RASO | 0.45 | día | 50299.7658 |  |  | 22634.8946
HERRA | HERRAMIENTA MENOR (5% M. DE O.) | 1 | pesos | 2942.5363 |  |  |  | 2942.5363
DIRECTO: | 61793 |  |  |  | 0 | 0 | 58850.726 | 2942.5363
Total | 61793 | UN |  | 62445
0.05
Suministro de ampliacion concentrica HD de ∅4" x ∅6" EBxEB
|  | Rendimiento | Unidad | V/Unitario | Equipo | Material | Gente | Otros
| Ampliacion concentrica HD de ∅4" x ∅6" EBxEB | 1 | un | 249900 |  | 249900
| Juego de Tornillería y Empaques de 4" | 1 | un | 72000 |  | 72000
| Juego de Tornillería y Empaques de 6" | 1 | un | 80000 |  | 80000
| TRANPORTE | 0.012 | pesos | 1200000 |  |  |  | 14400
DIRECTO: | 416300 |  |  |  |  | 401900 | 0 | 14400
Total | 416300 | UN
Instalación de Niple Acero al Carbon ∅6" EB X EB L=3.45m.
|  | Rendimiento | Unidad | V/Unitario | Equipo | Material | Gente | Otros
OFICI | OFICIAL | 1.9 | día | 80479.6253 |  |  | 152911.2882
AYUDR | AYUDANTE RASO | 1.9 | día | 50299.7658 |  |  | 95569.5551
| EQUIPO DE ELEVACIÓN - DIFERENCIAL | 1.9 | día | 18500
HERRA | HERRAMIENTA MENOR (5% M. DE O.) | 1 | pesos | 12424.0422 |  |  |  | 12424.0422
DIRECTO: | 260905 |  |  |  | 0 | 0 | 248480.8432 | 12424.0422
Total | 260905 | UN |  | 260923.2
0.05
Suministro de Niple Acero al Carbon ∅6" EB X EB L=3.45m
|  | Rendimiento | Unidad | V/Unitario | Equipo | Material | Gente | Otros
| Niple Acero al Carbon ∅6" EB X EB L=3.45m | 1 | un | 1565088 |  | 1565088
| Juego de Tornillería y Empaques de 6" | 2 | und | 80000 |  | 160000
| TRANPORTE | 0.012 | pesos | 1200000 |  |  |  | 14400
DIRECTO: | 1739488 |  |  |  | 0 | 1725088 | 0 | 14400
Total | 1739488 | UN
Instalación de Niple Acero al Carbon ∅6" EB X EB con pasamuro L=0.50m
|  | Rendimiento | Unidad | V/Unitario | Equipo | Material | Gente | Otros
OFICI | OFICIAL | 1.6 | día | 80479.6253 |  |  | 128767.4006
AYUDR | AYUDANTE RASO | 1.6 | día | 50299.7658 |  |  | 80479.6253
HERRA | HERRAMIENTA MENOR (5% M. DE O.) | 1 | pesos | 10462.3513 |  |  |  | 10462.3513
DIRECTO: | 219709 |  |  |  | 0 | 0 | 209247.0259 | 10462.3513
Total | 219709 | UN |  | 218247.45
0.05
Suministro de niple Acero al Carbon ∅6" extremos bridados con pasamuro L=0.50m.
|  | Rendimiento | Unidad | V/Unitario | Equipo | Material | Gente | Otros
| Niple Acero al Carbon ∅6" EB X EB con pasamuro L=0.50m | 1 | un | 1280582.8 |  | 1280582.8
| Juego de Tornillería y Empaques de 6" | 2 | un | 80000 |  | 160000
| TRANPORTE | 0.012 | pesos | 1200000 |  |  |  | 14400
DIRECTO: | 1454983 |  |  |  | 0 | 1440582.8 | 0 | 14400
Total | 1454983 | UN
Instalacion de Valvula de retencion (cheque) ∅6" EB X EB
|  | Rendimiento | Unidad | V/Unitario | Equipo | Material | Gente | Otros
OFICI | OFICIAL | 2.03 | día | 80479.6253 |  |  | 163373.6394
AYUDR | AYUDANTE RASO | 2.03 | día | 50299.7658 |  |  | 102108.5247
HERRA | HERRAMIENTA MENOR (5% M. DE O.) | 1 | pesos | 13274.1082 |  |  |  | 13274.1082
DIRECTO: | 278756 |  |  |  | 0 | 0 | 265482.1641 | 13274.1082
Total | 278756 | UN |  | 278380.5
0.05
Suministro de Valvula de retencion (cheque) ∅6" EB X EB
|  | Rendimiento | Unidad | V/Unitario | Equipo | Material | Gente | Otros
| Valvula de retencion (cheque) ∅6" EB X EB | 1 | un | 1681470 |  | 1681470
| Juego de Tornillería y Empaques de 6" | 2 | un | 80000 |  | 160000
| TRANPORTE | 0.012 | pesos | 1200000 |  |  |  | 14400
DIRECTO: | 1855870 |  |  |  | 0 | 1841470 | 0 | 14400
Total | 1855870 | UN
Instalacion de Valvula de Compuerta 6" HD sello elastico Vastago No Ascendente EB x EB
|  | Rendimiento | Unidad | V/Unitario | Equipo | Material | Gente | Otros
OFICI | OFICIAL | 1.15 | día | 80479.6253 |  |  | 92551.5691
AYUDR | AYUDANTE RASO | 1.15 | día | 50299.7658 |  |  | 57844.7307
HERRA | HERRAMIENTA MENOR (5% M. DE O.) | 1 | pesos | 7519.815 |  |  |  | 7519.815
DIRECTO: | 157916 |  |  |  | 0 | 0 | 150396.2999 | 7519.815
Total | 157916 | UN |  | 159588.75
0.05
Suministro de Valvula de Compuerta 6" HD sello elastico Vastago No Ascendente EB x EB
|  | Rendimiento | Unidad | V/Unitario | Equipo | Material | Gente | Otros
| Valvula de Compuerta 6" HD sello elastico Vastago No Ascendente EB x EB | 1 | un | 889525 |  | 889525
| Juego de Tornillería y Empaques de 6" | 2 | un | 80000 |  | 160000
| TRANPORTE | 0.012 | pesos | 1200000 |  |  |  | 14400
DIRECTO: | 1063925 |  |  |  | 0 | 1049525 | 0 | 14400
Total | 1063925 | UN
Instalacion de Ampliacion concentrica HD de ∅6" x ∅8" EBxEB
|  | Rendimiento | Unidad | V/Unitario | Equipo | Material | Gente | Otros
OFICI | OFICIAL | 0.7 | día | 80479.6253 |  |  | 56335.7377
AYUDR | AYUDANTE RASO | 0.7 | día | 50299.7658 |  |  | 35209.8361
HERRA | HERRAMIENTA MENOR (5% M. DE O.) | 1 | pesos | 4577.2787 |  |  |  | 4577.2787
DIRECTO: | 96123 |  |  |  | 0 | 0 | 91545.5738 | 4577.2787
Total | 96123 | UN |  | 95907.75
0.05
Suministro de Ampliacion concentrica HD de ∅6" x ∅8" EBxEB
|  | Rendimiento | Unidad | V/Unitario | Equipo | Material | Gente | Otros
| Ampliacion concentrica HD de ∅6" x ∅8" EBxEB | 1 | un | 453985 |  | 453985 | [5 empty] | Juego de Tornillería y Empaques de 8"
| Juego de Tornillería y Empaques de 8" | 1 | un | 91000 |  | 91000
| Juego de Tornillería y Empaques de 6" | 1 | un | 80000 |  | 80000 | [5 empty] | Juego de Tornillería y Empaques de 6"
| TRANPORTE | 0.012 | pesos | 1200000 |  |  |  | 14400
DIRECTO: | 639385 |  |  |  | 0 | 624985 | 0 | 14400
Total | 639385 | UN
Instalación de Niple Acero al Carbon ∅8" EB X EB L=0.54m.
|  | Rendimiento | Unidad | V/Unitario | Equipo | Material | Gente | Otros
OFICI | OFICIAL | 1.55 | día | 80479.6253 |  |  | 124743.4193
AYUDR | AYUDANTE RASO | 1.55 | día | 50299.7658 |  |  | 77964.6371
HERRA | HERRAMIENTA MENOR (5% M. DE O.) | 1 | pesos | 10135.4028 |  |  |  | 10135.4028
DIRECTO: | 212843 |  |  |  | 0 | 0 | 202708.0563 | 10135.4028
Total | 212843 | UN |  | 213136.5
0.05
Suministro de Niple Acero al Carbon ∅8" EB X EB L=0.54m
|  | Rendimiento | Unidad | V/Unitario | Equipo | Material | Gente | Otros
| Niple Acero al Carbon ∅8" EB X EB L=0.54m. | 1 | un | 1224510 |  | 1224510
| Juego de Tornillería y Empaques de 8" | 2 | un | 91000 |  | 182000
| TRANPORTE | 0.012 | pesos | 1200000 |  |  |  | 14400
DIRECTO: | 1420910 |  |  |  | 0 | 1406510 | 0 | 14400
Total | 1420910 | UN
Instalación de Niple Acero al Carbon ∅8" EB X EL L=0.40m
|  | Rendimiento | Unidad | V/Unitario | Equipo | Material | Gente | Otros
OFICI | OFICIAL | 1.1 | día | 80479.6253 |  |  | 88527.5879
AYUDR | AYUDANTE RASO | 1.1 | día | 50299.7658 |  |  | 55329.7424
HERRA | HERRAMIENTA MENOR (5% M. DE O.) | 1 | pesos | 7192.8665 |  |  |  | 7192.8665
DIRECTO: | 151050 |  |  |  | 0 | 0 | 143857.3303 | 7192.8665
Total | 151050 | UN |  | 153951.3
0.05
Suministro de Niple Acero al Carbon ∅8" EB X EL L=0.40m
|  | Rendimiento | Unidad | V/Unitario | Equipo | Material | Gente | Otros
| Niple Acero al Carbon ∅8" EB X EL L=0.40m | 1 | un | 829941.7 |  | 829941.7
| Juego de Tornillería y Empaques de 8" | 2 | un | 91000 |  | 182000
| TRANPORTE | 0.012 | pesos | 1200000 |  |  |  | 14400
DIRECTO: | 1026342 |  |  |  | 0 | 1011941.7 | 0 | 14400
Total | 1026342 | UN
Instalacion de Union de desmontaje rigida autoportante ∅8"
|  | Rendimiento | Unidad | V/Unitario | Equipo | Material | Gente | Otros
OFICI | OFICIAL | 1.3 | día | 80479.6253 |  |  | 104623.5129
AYUDR | AYUDANTE RASO | 1.3 | día | 50299.7658 |  |  | 65389.6956
HERRA | HERRAMIENTA MENOR (5% M. DE O.) | 1 | pesos | 8500.6604 |  |  |  | 8500.6604
DIRECTO: | 178514 |  |  |  | 0 | 0 | 170013.2085 | 8500.6604
Total | 178514 | UN |  | 178696.5
0.05
Suministro de Union de desmontaje rigida autoportante ∅8"
|  | Rendimiento | Unidad | V/Unitario | Equipo | Material | Gente | Otros
| Union de desmontaje rigida autoportante ∅8". | 1 | un | 1176910 |  | 1176910
| TRANPORTE | 0.012 | pesos | 1200000 |  |  |  | 14400
DIRECTO: | 1191310 |  |  |  | 0 | 1176910 | 0 | 14400
Total | 1191310 | UN
Instalación de Niple Acero al Carbon ∅8" EB X EL L=1.00m.
|  | Rendimiento | Unidad | V/Unitario | Equipo | Material | Gente | Otros
OFICI | OFICIAL | 1.05 | día | 80479.6253 |  |  | 84503.6066
AYUDR | AYUDANTE RASO | 1.05 | día | 50299.7658 |  |  | 52814.7541
| EQUIPO DE ELEVACIÓN - DIFERENCIAL | 1.05 | día | 18500
HERRA | HERRAMIENTA MENOR (5% M. DE O.) | 1 | pesos | 6865.918 |  |  |  | 6865.918
DIRECTO: | 144184 |  |  |  | 0 | 0 | 137318.3607 | 6865.918
Total | 144184 | UN |  | 145222.5
0.05
Suministro de Niple Acero al Carbon ∅8" EB X EL L=1.00m.
|  | Rendimiento | Unidad | V/Unitario | Equipo | Material | Gente | Otros
| Niple Acero al Carbon ∅8" EB X EL L=1.00m. | 1 | un | 862750 |  | 862750
| Juego de Tornillería y Empaques de 8" | 1 | un | 91000 |  | 91000
| TRANPORTE | 0.012 | pesos | 1200000 |  |  |  | 14400
DIRECTO: | 968150 |  |  |  | 0 | 953750 | 0 | 14400
Total | 968150 | UN
Instalación de Niple de Acero al Carbón de ∅8" (200mm) EL X EL L=1.95m
|  | Rendimiento | Unidad | V/Unitario | Equipo | Material | Gente | Otros
OFICI | OFICIAL | 1.35 | día | 80479.6253 |  |  | 108647.4942
AYUDR | AYUDANTE RASO | 1.35 | día | 50299.7658 |  |  | 67904.6839
HERRA | HERRAMIENTA MENOR (5% M. DE O.) | 1 | pesos | 8827.6089 |  |  |  | 8827.6089
DIRECTO: | 185380 |  |  |  | 0 | 0 | 176552.1781 | 8827.6089
Total | 185380 | UN |  | 186761.55
Suministro de Niple de Acero al Carbón de ∅8" (200mm) EL X EL L=1.95m
|  | Rendimiento | Unidad | V/Unitario | Equipo | Material | Gente | Otros
| Niple de Acero al Carbón de ∅8" (200mm) EL X EL L=1.95m | 1 | un | 1230677.175 |  | 1230677.175
| TRANPORTE | 0.012 | pesos | 1200000 |  |  |  | 14400
DIRECTO: | 1245077 |  |  |  | 0 | 1230677.175 | 0 | 14400
Total | 1245077 | UN
Instalación de Codo HD 8" X 45° Junta Hidraulica
|  | Rendimiento | Unidad | V/Unitario | Equipo | Material | Gente | Otros
OFICI | OFICIAL | 0.5 | día | 80479.6253 |  |  | 40239.8127
AYUDR | AYUDANTE RASO | 0.5 | día | 50299.7658 |  |  | 25149.8829
HERRA | HERRAMIENTA MENOR (5% M. DE O.) | 1 | pesos | 3269.4848 |  |  |  | 3269.4848
DIRECTO: | 68659 |  |  |  | 0 | 0 | 65389.6956 | 3269.4848
Total | 68659 | UN |  | 67134
0.05
Suministro de Codo HD 8" X 45° Junta Hidraulica
|  | Rendimiento | Unidad | V/Unitario | Equipo | Material | Gente | Otros
| Codo HD 8" X 45° Junta Hidraulica | 1 | un | 433160 |  | 433160
| TRANPORTE | 0.012 | pesos | 1200000 |  |  |  | 14400
DIRECTO: | 447560 |  |  |  | 0 | 433160 | 0 | 14400
Total | 447560 | UN
Instalación de Niple de Acero al Carbón de ∅8" (200mm) EL X EL L=1.06m
|  | Rendimiento | Unidad | V/Unitario | Equipo | Material | Gente | Otros
OFICI | OFICIAL | 1.25 | día | 80479.6253 |  |  | 100599.5317
AYUDR | AYUDANTE RASO | 1.25 | día | 50299.7658 |  |  | 62874.7073
HERRA | HERRAMIENTA MENOR (5% M. DE O.) | 1 | pesos | 8173.7119 |  |  |  | 8173.7119
DIRECTO: | 171648 |  |  |  | 0 | 0 | 163474.239 | 8173.7119
Total | 171648 | UN |  | 170363.25
Suministro de Niple de Acero al Carbón de ∅8" (200mm) EL X EL L=1.06m
|  | Rendimiento | Unidad | V/Unitario | Equipo | Material | Gente | Otros
| Niple de Acero al Carbón de ∅8" (200mm) EL X EL L=1.06m | 1 | un | 1121354.85 |  | 1121354.85
| TRANPORTE | 0.012 | pesos | 1200000 |  |  |  | 14400
DIRECTO: | 1135755 |  |  |  | 0 | 1121354.85 | 0 | 14400
Total | 1135755 | UN
Instalación de Niple de Acero al Carbón de ∅8" (200mm) EL X EL L=0.30m
|  | Rendimiento | Unidad | V/Unitario | Equipo | Material | Gente | Otros
OFICI | OFICIAL | 0.6 | día | 80479.6253 |  |  | 48287.7752
AYUDR | AYUDANTE RASO | 0.6 | día | 50299.7658 |  |  | 30179.8595
HERRA | HERRAMIENTA MENOR (5% M. DE O.) | 1 | pesos | 3923.3817 |  |  |  | 3923.3817
DIRECTO: | 82391 |  |  |  | 0 | 0 | 78467.6347 | 3923.3817
Total | 82391 | UN |  | 83611.65
0.05
Suministro de Niple de Acero al Carbón de ∅8" (200mm) EL X EL L=0.30m
|  | Rendimiento | Unidad | V/Unitario | Equipo | Material | Gente | Otros
| Niple de Acero al Carbón de ∅8" (200mm) EL X EL L=0.30m | 1 | un | 543011.28 |  | 543011.28
| TRANPORTE | 0.012 | pesos | 1200000 |  |  |  | 14400
DIRECTO: | 557411 |  |  |  | 0 | 543011.28 | 0 | 14400
Total | 557411 | UN
Instalación de Codo HD 8" X 90° Junta Hidraulica
|  | Rendimiento | Unidad | V/Unitario | Equipo | Material | Gente | Otros
OFICI | OFICIAL | 0.5 | día | 80479.6253 |  |  | 40239.8127
AYUDR | AYUDANTE RASO | 0.5 | día | 50299.7658 |  |  | 25149.8829
HERRA | HERRAMIENTA MENOR (5% M. DE O.) | 1 | pesos | 3269.4848 |  |  |  | 3269.4848
DIRECTO: | 68659 |  |  |  | 0 | 0 | 65389.6956 | 3269.4848
Total | 68659 | UN |  | 69633
0.05
Suministro de Codo HD 8" X 90° Junta Hidraulica
|  | Rendimiento | Unidad | V/Unitario | Equipo | Material | Gente | Otros
| Codo HD 8" X 90° Junta Hidraulica | 1 | un | 449820 |  | 449820
| TRANPORTE | 0.012 | pesos | 1200000 |  |  |  | 14400
DIRECTO: | 464220 |  |  |  | 0 | 449820 | 0 | 14400
Total | 464220 | UN
Instalación de Niple de Acero al Carbón de ∅8" (200mm) EL X EL L=4.63m
|  | Rendimiento | Unidad | V/Unitario | Equipo | Material | Gente | Otros
OFICI | OFICIAL | 2.25 | día | 80479.6253 |  |  | 181079.157
AYUDR | AYUDANTE RASO | 2.25 | día | 50299.7658 |  |  | 113174.4731
| EQUIPO DE ELEVACIÓN - DIFERENCIAL | 2.25 | día | 18500 | 41625
HERRA | HERRAMIENTA MENOR (5% M. DE O.) | 1 | pesos | 14712.6815 |  |  |  | 14712.6815
DIRECTO: | 350591 |  |  |  | 41625 | 0 | 294253.6302 | 14712.6815
Total | 350591 | UN |  | 351963.6
Suministro de Niple de Acero al Carbón de ∅8" (200mm) EL X EL L=4.63m
|  | Rendimiento | Unidad | V/Unitario | Equipo | Material | Gente | Otros
| Niple de Acero al Carbón de ∅8" (200mm) EL X EL L=4.63m | 1 | un | 2332023.96 |  | 2332023.96
| TRANPORTE | 0.012 | pesos | 1200000 |  |  |  | 14400
DIRECTO: | 2346424 |  |  |  | 0 | 2332023.96 | 0 | 14400
Total | 2346424 | UN
Instalación de Niple de Acero al Carbón de ∅8" (200mm) EL X EL L=0.50m
|  | Rendimiento | Unidad | V/Unitario | Equipo | Material | Gente | Otros
OFICI | OFICIAL | 0.98 | día | 80479.6253 |  |  | 78870.0328
AYUDR | AYUDANTE RASO | 0.98 | día | 50299.7658 |  |  | 49293.7705
HERRA | HERRAMIENTA MENOR (5% M. DE O.) | 1 | pesos | 6408.1902 |  |  |  | 6408.1902
DIRECTO: | 134572 |  |  |  | 0 | 0 | 128163.8034 | 6408.1902
Total | 134572 | UN |  | 133422.15
Suministro de Niple de Acero al Carbón de ∅8" (200mm) EL X EL L=0.50m
|  | Rendimiento | Unidad | V/Unitario | Equipo | Material | Gente | Otros
| Niple de Acero al Carbón de ∅8" (200mm) EL X EL L=0.50m | 1 | un | 875080.78 |  | 875080.78
| TRANPORTE | 0.012 | pesos | 1200000 |  |  |  | 14400
DIRECTO: | 889481 |  |  |  | 0 | 875080.78 | 0 | 14400
Total | 889481 | UN
Instalacion de Union de desmontaje tipo dresser ∅8"
|  | Rendimiento | Unidad | V/Unitario | Equipo | Material | Gente | Otros
OFICI | OFICIAL | 0.32 | día | 80479.6253 |  |  | 25753.4801
AYUDR | AYUDANTE RASO | 0.32 | día | 50299.7658 |  |  | 16095.9251
HERRA | HERRAMIENTA MENOR (5% M. DE O.) | 1 | pesos | 2092.4703 |  |  |  | 2092.4703
DIRECTO: | 43942 |  |  |  | 0 | 0 | 41849.4052 | 2092.4703
Total | 43942 | UN |  | 43215
0.05
Suministro de Union de desmontaje tipo dresser ∅8"
|  | Rendimiento | Unidad | V/Unitario | Equipo | Material | Gente | Otros
| Union de desmontaje tipo dresser ∅8" | 1 | un | 273700 |  | 273700
| TRANPORTE | 0.012 | pesos | 1200000 |  |  |  | 14400
DIRECTO: | 288100 |  |  |  | 0 | 273700 | 0 | 14400
Total | 288100 | UN
Instalación de Niple Acero al Carbon ∅8" EB X EL l=8.90m
|  | Rendimiento | Unidad | V/Unitario | Equipo | Material | Gente | Otros |  | 0.055556
RETRO | RETRO DOOSAN DX 225 LCA | 1.5 | hora | 150000 | 225000
| EQUIPO DE ELEVACIÓN - DIFERENCIAL | 4.3 | día | 18500 | 79550
OFICI | OFICIAL | 4.3 | día | 80479.6253 |  |  | 346062.389
AYUDR | AYUDANTE RASO | 4.3 | día | 50299.7658 |  |  | 216288.9931
HERRA | HERRAMIENTA MENOR (5% M. DE O.) | 1 | pesos | 28117.5691 |  |  |  | 28117.5691
DIRECTO: | 590469 |  |  |  | 0 | 0 | 562351.3821 | 28117.5691
Total | 590469 | UN |  | 591878.7
0.05
Suministro de Niple Acero al Carbon ∅8" EB X EL l=8.90m
|  | Rendimiento | Unidad | V/Unitario | Equipo | Material | Gente | Otros
| Niple Acero al Carbon ∅8" EB X EL l=8.90m | 1 | un | 3686858 |  | 3686858
| Juego de Tornillería y Empaques de 8" | 1 | un | 91000 |  | 91000
| TRANPORTE | 0.14 | pesos | 1200000 |  |  |  | 168000
DIRECTO: | 3945858 |  |  |  | 0 | 3777858 | 0 | 168000
Total | 3945858 | UN
Instalación de Niple Acero al Carbon ∅8" EB X EL L=5.80m
|  | Rendimiento | Unidad | V/Unitario | Equipo | Material | Gente | Otros |  | 0.055556
RETRO | RETRO DOOSAN DX 225 LCA | 1 | hora | 150000 | 150000
| EQUIPO DE ELEVACIÓN - DIFERENCIAL | 2.8 | día | 18500 | 51800
OFICI | OFICIAL | 2.8 | día | 80479.6253 |  |  | 225342.951
AYUDR | AYUDANTE RASO | 2.8 | día | 50299.7658 |  |  | 140839.3444
HERRA | HERRAMIENTA MENOR (5% M. DE O.) | 1 | pesos | 18309.1148 |  |  |  | 18309.1148
DIRECTO: | 384491 |  |  |  | 0 | 0 | 366182.2953 | 18309.1148
Total | 384491 | UN |  | 381047.85
0.05
Suministro de Niple Acero al Carbon ∅8" EB X EL L=5.80m
|  | Rendimiento | Unidad | V/Unitario | Equipo | Material | Gente | Otros
| Niple Acero al Carbon ∅8" EB X EL L=5.80m | 1 | un | 2434918.5 |  | 2434918.5
| Juego de Tornillería y Empaques de 8" | 1 | un | 91000 |  | 91000
| TRANPORTE | 0.012 | pesos | 1200000 |  |  |  | 14400
DIRECTO: | 2540319 |  |  |  | 0 | 2525918.5 | 0 | 14400
Total | 2540319 | UN
Instalación de Bomba sumergible para manejo de lodos, con sistema de bajada e izada mediante dos (2) barras guias. la bomba sera tipo flygt para las siguientes condiciones de trabajo: bomba sumergible para manejo de lodos, con sistema de bajada e izada mediante dos (2) barras guias. la bomba sera tipo flygt para las siguientes condiciones de trabajo: q=12.00 l/s, hdt=20.05 m.
|  | Rendimiento | Unidad | V/Unitario | Equipo | Material | Gente | Otros
OFICI | OFICIAL | 7.1 | día | 80479.6253 |  |  | 571405.3399
AYUDR | AYUDANTE RASO | 7.1 | día | 150899.2975 |  |  | 1071385.0124
HERRA | HERRAMIENTA MENOR (5% M. DE O.) | 1 | pesos | 82139.5176 |  |  |  | 82139.5176
DIRECTO: | 1724930 |  |  |  | 0 | 0 | 1642790.3523 | 82139.5176
Total | 1724930 | UN |  | 1893000
0.05
Suministro bomba sumergible para manejo de lodos, con sistema de bajada e izada mediante dos (2) barras guias. la bomba sera tipo flygt para las siguientes condiciones de trabajo: bomba sumergible para manejo de lodos, con sistema de bajada e izada mediante dos (2) barras guias. la bomba sera tipo flygt para las siguientes condiciones de trabajo: q=12.00 l/s, hdt=20.05 m.
|  | Rendimiento | Unidad | V/Unitario | Equipo | Material | Gente | Otros
| bomba sumergible para manejo de lodos, con sistema de bajada e izada mediante dos (2) barras guias. la bomba sera tipo flygt para las siguientes condiciones de trabajo: bomba sumergible para manejo de lodos, con sistema de bajada e izada mediante dos (2) barras guias. la bomba sera tipo flygt para las siguientes condiciones de trabajo: q=12.00 l/s, hdt=20.05 m. | 1 | un | 12500000 |  | 12500000
| TRANPORTE | 0.1 | pesos | 1200000 |  |  |  | 120000
DIRECTO: | 12620000 |  |  |  | 0 | 12500000 | 0 | 120000
Total | 12620000 | UN
Instalación de Bomba sumergible para manejo de lodos, con sistema de bajada e izada mediante dos (2) barras guias. la bomba sera tipo flygt para las siguientes condiciones de trabajo: bomba sumergible para manejo de lodos, con sistema de bajada e izada mediante dos (2) barras guias. la bomba sera tipo flygt para las siguientes condiciones de trabajo: q=30.00 l/s, hdt=8,15 m.
|  | Rendimiento | Unidad | V/Unitario | Equipo | Material | Gente | Otros
OFICI | OFICIAL | 9.8 | día | 80479.6253 |  |  | 788700.3284
AYUDR | AYUDANTE RASO | 9.8 | día | 150899.2975 |  |  | 1478813.1157
HERRA | HERRAMIENTA MENOR (5% M. DE O.) | 1 | pesos | 113375.6722 |  |  |  | 113375.6722
DIRECTO: | 2380889 |  |  |  | 0 | 0 | 2267513.4441 | 113375.6722
Total | 2380889 | UN |  | 2643000
0.05
Suministro de Bomba sumergible para manejo de lodos, con sistema de bajada e izada mediante dos (2) barras guias. la bomba sera tipo flygt para las siguientes condiciones de trabajo: bomba sumergible para manejo de lodos, con sistema de bajada e izada mediante dos (2) barras guias. la bomba sera tipo flygt para las siguientes condiciones de trabajo: q=30.00 l/s, hdt=8,15 m.
|  | Rendimiento | Unidad | V/Unitario | Equipo | Material | Gente | Otros
| bomba sumergible para manejo de lodos, con sistema de bajada e izada mediante dos (2) barras guias. la bomba sera tipo flygt para las siguientes condiciones de trabajo: bomba sumergible para manejo de lodos, con sistema de bajada e izada mediante dos (2) barras guias. la bomba sera tipo flygt para las siguientes condiciones de trabajo: q=30.00 l/s, hdt=8,15 m. | 1 | un | 17500000 |  | 17500000
| TRANPORTE | 0.1 | pesos | 1200000 |  |  |  | 120000
DIRECTO: | 17620000 |  |  |  | 0 | 17500000 | 0 | 120000
Total | 17620000 | UN
Instalación de Niple Acero al Carbon ∅3" EB X EB l=4.86m
|  | Rendimiento | Unidad | V/Unitario | Equipo | Material | Gente | Otros
OFICI | OFICIAL | 1.05 | día | 80479.6253 |  |  | 84503.6066
AYUDR | AYUDANTE RASO | 1.05 | día | 50299.7658 |  |  | 52814.7541
HERRA | HERRAMIENTA MENOR (5% M. DE O.) | 1 | pesos | 6865.918 |  |  |  | 6865.918
DIRECTO: | 144184 |  |  |  | 0 | 0 | 137318.3607 | 6865.918
Total | 144184 | UN |  | 145312.05
0.05
Suministro de Niple Acero al Carbon ∅3" EB X EB l=4.86m
|  | Rendimiento | Unidad | V/Unitario | Equipo | Material | Gente | Otros
| Niple Acero al Carbon ∅3" EB X EB L=4.86m | 1 | un | 889346.5 |  | 889346.5
| Juego de Tornillería y Empaques de 3" | 1 | un | 65000 |  | 65000
| TRANPORTE | 0.012 | pesos | 1200000 |  |  |  | 14400
DIRECTO: | 968747 |  |  |  | 0 | 954346.5 | 0 | 14400
Total | 968747 | UN
Instalación de Codo HD 3" x 90° EB x EB
|  | Rendimiento | Unidad | V/Unitario | Equipo | Material | Gente | Otros
OFICI | OFICIAL | 0.35 | día | 80479.6253 |  |  | 28167.8689
AYUDR | AYUDANTE RASO | 0.35 | día | 50299.7658 |  |  | 17604.918
HERRA | HERRAMIENTA MENOR (5% M. DE O.) | 1 | pesos | 2288.6393 |  |  |  | 2288.6393
DIRECTO: | 48061 |  |  |  | 0 | 0 | 45772.7869 | 2288.6393
Total | 48061 | UN |  | 48900
0.05
Suministro de Codo HD 3" x 90° EB x EB
|  | Rendimiento | Unidad | V/Unitario | Equipo | Material | Gente | Otros
| Codo HD 3" x 90° EB x EB | 1 | un | 166600 |  | 166600
| Juego de Tornillería y Empaques de 6" | 1 | un | 80000 |  | 80000
| Juego de Tornillería y Empaques de 3" | 1 | un | 65000 |  | 65000
| TRANPORTE | 0.012 | pesos | 1200000 |  |  |  | 14400
DIRECTO: | 326000 |  |  |  | 0 | 311600 | 0 | 14400
Total | 326000 | UN
Instalación de Niple Acero al Carbon ∅3" EB X EB con pasamuro L=0.50m
|  | Rendimiento | Unidad | V/Unitario | Equipo | Material | Gente | Otros
OFICI | OFICIAL | 0.92 | día | 80479.6253 |  |  | 74041.2553
AYUDR | AYUDANTE RASO | 0.92 | día | 50299.7658 |  |  | 46275.7846
HERRA | HERRAMIENTA MENOR (5% M. DE O.) | 1 | pesos | 6015.852 |  |  |  | 6015.852
DIRECTO: | 126333 |  |  |  | 0 | 0 | 120317.0399 | 6015.852
Total | 126333 | UN |  | 126510.9
0.05
Suministro de Niple Acero al Carbon ∅3" EB X EB con pasamuro L=0.50m
|  | Rendimiento | Unidad | V/Unitario | Equipo | Material | Gente | Otros
| Niple Acero al Carbon ∅3" EB X EB con pasamuro L=0.50m | 1 | un | 699006 |  | 699006
| Juego de Tornillería y Empaques de 3" | 2 | un | 65000 |  | 130000
| TRANPORTE | 0.012 | pesos | 1200000 |  |  |  | 14400
DIRECTO: | 843406 |  |  |  | 0 | 829006 | 0 | 14400
Total | 843406 | UN
Instalacion de Valvula de retencion (cheque) ∅3" EB x EB
|  | Rendimiento | Unidad | V/Unitario | Equipo | Material | Gente | Otros
OFICI | OFICIAL | 0.95 | día | 80479.6253 |  |  | 76455.6441
AYUDR | AYUDANTE RASO | 0.95 | día | 50299.7658 |  |  | 47784.7775
HERRA | HERRAMIENTA MENOR (5% M. DE O.) | 1 | pesos | 6212.0211 |  |  |  | 6212.0211
DIRECTO: | 130452 |  |  |  | 0 | 0 | 124240.4216 | 6212.0211
Total | 130452 | UN |  | 131473.2
0.05
Suministro de Valvula de retencion (cheque) ∅3" EB x EB
|  | Rendimiento | Unidad | V/Unitario | Equipo | Material | Gente | Otros
| Valvula de retencion (cheque) ∅3" EB x EB | 1 | un | 732088 |  | 732088
| Juego de Tornillería y Empaques de 3" | 2 | un | 65000 |  | 130000
| TRANPORTE | 0.012 | pesos | 1200000 |  |  |  | 14400
DIRECTO: | 876488 |  |  |  | 0 | 862088 | 0 | 14400
Total | 876488 | UN
Instalacion deValvula de Compuerta 3" HD sello elastico Vastago No Ascendente EB x EB
|  | Rendimiento | Unidad | V/Unitario | Equipo | Material | Gente | Otros
OFICI | OFICIAL | 0.6 | día | 80479.6253 |  |  | 48287.7752
AYUDR | AYUDANTE RASO | 0.6 | día | 50299.7658 |  |  | 30179.8595
HERRA | HERRAMIENTA MENOR (5% M. DE O.) | 1 | pesos | 3923.3817 |  |  |  | 3923.3817
DIRECTO: | 82391 |  |  |  | 0 | 0 | 78467.6347 | 3923.3817
Total | 82391 | UN |  | 81993
0.05
Suministro de Valvula de Compuerta 3" HD sello elastico Vastago No Ascendente EB x EB
|  | Rendimiento | Unidad | V/Unitario | Equipo | Material | Gente | Otros
| Valvula de Compuerta 3" HD sello elastico Vastago No Ascendente EB x EB | 1 | un | 402220 |  | 402220
| Juego de Tornillería y Empaques de 3" | 2 | un | 65000 |  | 130000
| TRANPORTE | 0.012 | pesos | 1200000 |  |  |  | 14400
DIRECTO: | 546620 |  |  |  | 0 | 532220 | 0 | 14400
Total | 546620 | UN
Instalacion de Ampliacion concentrica HD de ∅3" x ∅6" EB x EB
|  | Rendimiento | Unidad | V/Unitario | Equipo | Material | Gente | Otros
OFICI | OFICIAL (INC. 70% PRESTACIONES) | 0.43 | día | 80479.6253 |  |  | 34606.2389
AYUDR | AYUDANTE RASO (INC. 65% PRESTACI.) | 0.43 | día | 50299.7658 |  |  | 21628.8993
HERRA | HERRAMIENTA MENOR (5% M. DE O.) | 1 | pesos | 2811.7569 |  |  |  | 2811.7569
DIRECTO: | 59047 |  |  |  | 0 | 0 | 56235.1382 | 2811.7569
Total | 59047 | UN |  | 58271.25
0.05
Suministro de Ampliacion concentrica HD de ∅3" x ∅6" EB x EB
|  | Rendimiento | Unidad | V/Unitario | Equipo | Material | Gente | Otros
| Ampliacion concentrica HD de ∅3" x ∅6" EB x EB | 1 | un | 229075 |  | 229075
| Juego de Tornillería y Empaques de 6" | 1 | un | 80000 |  | 80000
| Juego de Tornillería y Empaques de 3" | 1 | un | 65000 |  | 65000
| TRANPORTE | 0.012 | pesos | 1200000 |  |  |  | 14400
DIRECTO: | 388475 |  |  |  | 0 | 374075 | 0 | 14400
Total | 388475 | UN
Instalación de Niple Acero al Carbon ∅6" EB X EB L=0.50m
|  | Rendimiento | Unidad | V/Unitario | Equipo | Material | Gente | Otros
OFICI | OFICIAL | 1.2 | día | 80479.6253 |  |  | 96575.5504
AYUDR | AYUDANTE RASO | 1.2 | día | 50299.7658 |  |  | 60359.719
HERRA | HERRAMIENTA MENOR (5% M. DE O.) | 1 | pesos | 7846.7635 |  |  |  | 7846.7635
DIRECTO: | 164782 |  |  |  | 0 | 0 | 156935.2694 | 7846.7635
Total | 164782 | UN |  | 166835.85
0.05
Suministro de Niple Acero al Carbon ∅6" EB X EB L=0.50m
|  | Rendimiento | Unidad | V/Unitario | Equipo | Material | Gente | Otros
| Niple Acero al Carbon ∅6" EB X EB L=0.50m | 1 | un | 937839 |  | 937839
| Juego de Tornillería y Empaques de 6" | 2 | un | 80000 |  | 160000
| TRANPORTE | 0.012 | pesos | 1200000 |  |  |  | 14400
DIRECTO: | 1112239 |  |  |  | 0 | 1097839 | 0 | 14400
Total | 1112239 | UN
Instalacion de TEE HD 6" x 6" EB x EB
|  | Rendimiento | Unidad | V/Unitario | Equipo | Material | Gente | Otros
OFICI | OFICIAL | 0.6 | día | 80479.6253 |  |  | 48287.7752
AYUDR | AYUDANTE RASO | 0.6 | día | 50299.7658 |  |  | 30179.8595
HERRA | HERRAMIENTA MENOR (5% M. DE O.) | 1 | pesos | 3923.3817 |  |  |  | 3923.3817
DIRECTO: | 82391 |  |  |  | 0 | 0 | 78467.6347 | 3923.3817
Total | 82391 | UN |  | 82128
0.05
Suministro de TEE HD 6" x 6" EB x EB
|  | Rendimiento | Unidad | V/Unitario | Equipo | Material | Gente | Otros
| TEE HD 6" x 6" EB x EB | 1 | un | 533120 |  | 533120
| Juego de Tornillería y Empaques de 6" | 2 | un | 80000
| TRANPORTE | 0.012 | pesos | 1200000 |  |  |  | 14400
DIRECTO: | 547520 |  |  |  | 0 | 533120 | 0 | 14400
Total | 547520 | UN
Instalacion de Niple Acero al Carbon ∅6" EB X EL L=0.55m
|  | Rendimiento | Unidad | V/Unitario | Equipo | Material | Gente | Otros
OFICI | OFICIAL | 0.8 | día | 80479.6253 |  |  | 64383.7003
AYUDR | AYUDANTE RASO | 0.8 | día | 50299.7658 |  |  | 40239.8127
HERRA | HERRAMIENTA MENOR (5% M. DE O.) | 1 | pesos | 5231.1756 |  |  |  | 5231.1756
DIRECTO: | 109855 |  |  |  | 0 | 0 | 104623.5129 | 5231.1756
Total | 109855 | UN |  | 109733.7
0.05
Suministro de Niple Acero al Carbon ∅6" EB X EL L=0.55m
|  | Rendimiento | Unidad | V/Unitario | Equipo | Material | Gente | Otros
| Niple Acero al Carbon ∅6" EB X EL L=0.55m | 1 | un | 557158 |  | 557158
| Juego de Tornillería y Empaques de 6" | 2 | un | 80000 |  | 160000
| TRANPORTE | 0.012 | pesos | 1200000 |  |  |  | 14400
DIRECTO: | 731558 |  |  |  | 0 | 717158 | 0 | 14400
Total | 731558 | UN
Instalacion de Union de desmontaje rigida autoportante ∅6"
|  | Rendimiento | Unidad | V/Unitario | Equipo | Material | Gente | Otros
OFICI | OFICIAL | 0.75 | día | 80479.6253 |  |  | 60359.719
AYUDR | AYUDANTE RASO | 0.75 | día | 50299.7658 |  |  | 37724.8244
HERRA | HERRAMIENTA MENOR (5% M. DE O.) | 1 | pesos | 4904.2272 |  |  |  | 4904.2272
DIRECTO: | 102989 |  |  |  | 0 | 0 | 98084.5434 | 4904.2272
Total | 102989 | UN |  | 101227.5
0.05
Suministro de Union de desmontaje rigida autoportante ∅6"
|  | Rendimiento | Unidad | V/Unitario | Equipo | Material | Gente | Otros
| Union de desmontaje rigida autoportante ∅6" | 1 | un | 660450 |  | 660450
| TRANPORTE | 0.012 | pesos | 1200000 |  |  |  | 14400
DIRECTO: | 674850 |  |  |  | 0 | 660450 | 0 | 14400
Total | 674850 | UN
Instalación de Niple Acero al Carbon ∅6" EB X EL L=0.70m
|  | Rendimiento | Unidad | V/Unitario | Equipo | Material | Gente | Otros
OFICI | OFICIAL | 0.89 | día | 80479.6253 |  |  | 71626.8666
AYUDR | AYUDANTE RASO | 0.89 | día | 50299.7658 |  |  | 44766.7916
HERRA | HERRAMIENTA MENOR (5% M. DE O.) | 1 | pesos | 5819.6829 |  |  |  | 5819.6829
DIRECTO: | 122213 |  |  |  | 0 | 0 | 116393.6582 | 5819.6829
Total | 122213 | UN |  | 120403.2
0.05
Suministro de Niple Acero al Carbon ∅6" EB X EL L=0.70m
|  | Rendimiento | Unidad | V/Unitario | Equipo | Material | Gente | Otros
| Niple Acero al Carbon ∅6" EB X EL L=0.70m | 1 | un | 708288 |  | 708288
| Juego de Tornillería y Empaques de 6" | 1 | un | 80000 |  | 80000
| TRANPORTE | 0.012 | pesos | 1200000 |  |  |  | 14400
DIRECTO: | 802688 |  |  |  | 0 | 788288 | 0 | 14400
Total | 802688 | UN
Instalación de Niple pasamuro Acero al Carbón Ø 16" (400mm) L=0,30 ; Z=0,15
|  | Rendimiento | Unidad | V/Unitario | Equipo | Material | Gente | Otros
OFICI | OFICIAL | 4.32 | día | 80479.6253 |  |  | 347671.9815
AYUDR | AYUDANTE RASO | 4.32 | día | 50299.7658 |  |  | 217294.9884
| EQUIPO DE ELEVACIÓN - DIFERENCIAL | 4.32 | día | 18500
HERRA | HERRAMIENTA MENOR (5% M. DE O.) | 1 | pesos | 28248.3485 |  |  |  | 28248.3485
DIRECTO: | 593215 |  |  |  | 0 | 0 | 564966.9699 | 28248.3485
Total | 593215 | UN |  | 595815.3
0.05
Suministro de Niple pasamuro Acero al Carbón Ø 16" (400mm) L=0,30 ; Z=0,15
|  | Rendimiento | Unidad | V/Unitario | Equipo | Material | Gente | Otros
| Niple pasamuro Acero al Carbón Ø 16" (400mm) L=0,30 ; Z=0,15 | 1 | un | 3957702 |  | 3957702
| TRANPORTE | 0.012 | pesos | 1200000 |  |  |  | 14400
DIRECTO: | 3972102 |  |  |  | 0 | 3957702 | 0 | 14400
Total | 3972102 | UN
Instalación de Niple PVC Ø 16" (400mm) L: 1,30m ELxEL
|  | Rendimiento | Unidad | V/Unitario | Equipo | Material | Gente | Otros
OFICI | OFICIAL | 0.4 | día | 80479.6253 |  |  | 32191.8501
AYUDR | AYUDANTE RASO | 0.4 | día | 50299.7658 |  |  | 20119.9063
HERRA | HERRAMIENTA MENOR (5% M. DE O.) | 1 | pesos | 2615.5878 |  |  |  | 2615.5878
DIRECTO: | 54927 |  |  |  | 0 | 0 | 52311.7565 | 2615.5878
Total | 54927 | UN |  | 54747.75
0.05
Suministro de Niple PVC Ø 16" (400mm) L: 1,30m ELxEL
|  | Rendimiento | Unidad | V/Unitario | Equipo | Material | Gente | Otros
| Niple PVC Ø 16" (400mm) L: 1,30m ELxEL | 1 | un | 350584.71 |  | 350584.71
| TRANPORTE | 0.012 | pesos | 1200000 |  |  |  | 14400
DIRECTO: | 364985 |  |  |  | 0 | 350584.71 | 0 | 14400
Total | 364985 | UN
Instalación de Niple PVC Ø 16" (400mm) L: 2,35m ELxEL
|  | Rendimiento | Unidad | V/Unitario | Equipo | Material | Gente | Otros
OFICI | OFICIAL | 0.71 | día | 80479.6253 |  |  | 57140.534
AYUDR | AYUDANTE RASO | 0.71 | día | 50299.7658 |  |  | 35712.8337
HERRA | HERRAMIENTA MENOR (5% M. DE O.) | 1 | pesos | 4642.6684 |  |  |  | 4642.6684
DIRECTO: | 97496 |  |  |  | 0 | 0 | 92853.3677 | 4642.6684
Total | 97496 | UN |  | 97222.5
0.05
Suministro de Niple PVC Ø 16" (400mm) L: 2,35m ELxEL
|  | Rendimiento | Unidad | V/Unitario | Equipo | Material | Gente | Otros
| Niple PVC Ø 16" (400mm) L: 2,35m ELxEL | 1 | un | 633749.5416 |  | 633749.5416
| TRANPORTE | 0.012 | pesos | 1200000 |  |  |  | 14400
DIRECTO: | 648150 |  |  |  | 0 | 633749.5416 | 0 | 14400
Total | 648150 | UN
Instalación de Niple PVC Ø 16" (400mm) L: 2,60m
|  | Rendimiento | Unidad | V/Unitario | Equipo | Material | Gente | Otros
OFICI | OFICIAL | 0.78 | día | 80479.6253 |  |  | 62774.1078
AYUDR | AYUDANTE RASO | 0.78 | día | 50299.7658 |  |  | 39233.8174
HERRA | HERRAMIENTA MENOR (5% M. DE O.) | 1 | pesos | 5100.3963 |  |  |  | 5100.3963
DIRECTO: | 107108 |  |  |  | 0 | 0 | 102007.9251 | 5100.3963
Total | 107108 | UN |  | 107335.5
0.05
Suministro de Niple PVC Ø 16" (400mm) L: 2,60m
|  | Rendimiento | Unidad | V/Unitario | Equipo | Material | Gente | Otros
| Niple PVC Ø 16" (400mm) L: 2,60m | 1 | un | 701169.7056 |  | 701169.7056
| TRANPORTE | 0.012 | pesos | 1200000 |  |  |  | 14400
DIRECTO: | 715570 |  |  |  | 0 | 701169.7056 | 0 | 14400
Total | 715570 | UN
Instalación de Niple PVC Ø 16" (400mm) L: 3,05m
|  | Rendimiento | Unidad | V/Unitario | Equipo | Material | Gente | Otros
OFICI | OFICIAL | 0.915 | día | 80479.6253 |  |  | 73638.8572
AYUDR | AYUDANTE RASO | 0.915 | día | 50299.7658 |  |  | 46024.2857
HERRA | HERRAMIENTA MENOR (5% M. DE O.) | 1 | pesos | 5983.1571 |  |  |  | 5983.1571
DIRECTO: | 125646 |  |  |  | 0 | 0 | 119663.1429 | 5983.1571
Total | 125646 | UN |  | 125538.9
0.05
Suministro de Niple PVC Ø 16" (400mm) L: 3,05m
|  | Rendimiento | Unidad | V/Unitario | Equipo | Material | Gente | Otros
| Niple PVC Ø 16" (400mm) L: 3,05m | 1 | un | 822526.0008 |  | 822526.0008
| TRANPORTE | 0.012 | pesos | 1200000 |  |  |  | 14400
DIRECTO: | 836926 |  |  |  | 0 | 822526.0008 | 0 | 14400
Total | 836926 | UN
Instalación de Niple PVC Ø 16" (400mm) L: 34,84m
|  | Rendimiento | Unidad | V/Unitario | Equipo | Material | Gente | Otros
RETRO | RETRO DOOSAN DX 225 LCA | 2.5 | hora | 150000 | 375000
OFICI | OFICIAL | 2.5 | día | 80479.6253 |  |  | 201199.0634
AYUDR | AYUDANTE RASO | 2.5 | día | 50299.7658 |  |  | 125749.4146
HERRA | HERRAMIENTA MENOR (5% M. DE O.) | 1 | pesos | 16347.4239 |  |  |  | 16347.4239
DIRECTO: | 718296 |  |  |  | 375000 | 0 | 326948.478 | 16347.4239
Total | 718296 | und |  | 1412951.1
0.05
Suministro de Niple PVC Ø 16" (400mm) L: 34,84m
|  | Rendimiento | Unidad | V/Unitario | Equipo | Material | Gente | Otros
| Niple PVC Ø 16" (400mm) L: 34,84m | 1 | m | 9395674.055 |  | 9395674.055
| TRANPORTE | 0.02 | pesos | 1200000 |  |  |  | 24000
DIRECTO: | 9419674 |  |  |  | 0 | 9395674.055 | 0 | 24000
Total | 9419674 | und
Instalación de Niple PVC Ø 16" (400mm) L: 8,40m
|  | Rendimiento | Unidad | V/Unitario | Equipo | Material | Gente | Otros
RETRO | RETRO DOOSAN DX 225 LCA | 1 | hora | 150000 | 150000
OFICI | OFICIAL | 1.4 | día | 80479.6253 |  |  | 112671.4755
AYUDR | AYUDANTE RASO | 1.4 | día | 50299.7658 |  |  | 70419.6722
HERRA | HERRAMIENTA MENOR (5% M. DE O.) | 1 | pesos | 9154.5574 |  |  |  | 9154.5574
DIRECTO: | 342246 |  |  |  | 150000 | 0 | 183091.1477 | 9154.5574
Total | 342246 | UN |  | 341957.7
0.05
Suministro de Niple PVC Ø 16" (400mm) L: 8,40m
|  | Rendimiento | Unidad | V/Unitario | Equipo | Material | Gente | Otros
| Niple PVC Ø 16" (400mm) L: 8,40m | 1 | un | 2265317.5104 |  | 2265317.5104
| TRANPORTE | 0.012 | pesos | 1200000 |  |  |  | 14400
DIRECTO: | 2279718 |  |  |  | 0 | 2265317.5104 | 0 | 14400
Total | 2279718 | UN
Instalación de Niple PVC ∅6" (150mm) UM presión L= 3.36m
|  | Rendimiento | Unidad | V/Unitario | Equipo | Material | Gente | Otros
OFICI | OFICIAL | 1.01 | día | 80479.6253 |  |  | 81284.4216
AYUDR | AYUDANTE RASO | 1.01 | día | 50299.7658 |  |  | 50802.7635
HERRA | HERRAMIENTA MENOR (5% M. DE O.) | 1 | pesos | 6604.3593 |  |  |  | 6604.3593
DIRECTO: | 138692 |  |  |  | 0 | 0 | 132087.1851 | 6604.3593
Total | 138692 | UN |  | 138079.05
0.05
Suministro de niple PVC ∅6" (150mm) UM presión L= 3.36m
|  | Rendimiento | Unidad | V/Unitario | Equipo | Material | Gente | Otros
| Niple PVC ∅6" (150mm) UM presión L= 3.36m | 1 | un | 906127.0042 |  | 906127.0042
| TRANPORTE | 0.012 | pesos | 1200000 |  |  |  | 14400
DIRECTO: | 920527 |  |  |  | 0 | 906127.0042 | 0 | 14400
Total | 920527 | UN
Instalacion de Tee PVC Ø 6" (150mm) UM presion
|  | Rendimiento | Unidad | V/Unitario | Equipo | Material | Gente | Otros
OFICI | OFICIAL | 0.33 | día | 80479.6253 |  |  | 26558.2764
AYUDR | AYUDANTE RASO | 0.33 | día | 50299.7658 |  |  | 16598.9227
HERRA | HERRAMIENTA MENOR (5% M. DE O.) | 1 | pesos | 2157.86 |  |  |  | 2157.86
DIRECTO: | 45315 |  |  |  | 0 | 0 | 43157.1991 | 2157.86
Total | 45315 | UN |  | 45000
0.05
Suministro de Tee PVC Ø 6" (150mm) UM presion
|  | Rendimiento | Unidad | V/Unitario | Equipo | Material | Gente | Otros
| Tee PVC Ø 6" (150mm) UM presion | 1 | un | 285600 |  | 285600
| TRANPORTE | 0.012 | pesos | 1200000 |  |  |  | 14400
DIRECTO: | 300000 |  |  |  | 0 | 285600 | 0 | 14400
Total | 300000 | UN
Instalación de niple PVC ∅6" (150mm) UM presión L= 8.30m
|  | Rendimiento | Unidad | V/Unitario | Equipo | Material | Gente | Otros
RETRO | RETRO DOOSAN DX 225 LCA | 1 | hora | 150000 | 150000
OFICI | OFICIAL | 1.2 | día | 80479.6253 |  |  | 96575.5504
AYUDR | AYUDANTE RASO | 1.2 | día | 50299.7658 |  |  | 60359.719
HERRA | HERRAMIENTA MENOR (5% M. DE O.) | 1 | pesos | 7846.7635 |  |  |  | 7846.7635
DIRECTO: | 314782 |  |  |  | 150000 | 0 | 156935.2694 | 7846.7635
Total | 314782 | UN |  | 333888.3
0.05
Suministro de niple PVC ∅6" (150mm) UM presión L= 8.30m
|  | Rendimiento | Unidad | V/Unitario | Equipo | Material | Gente | Otros
| Niple PVC ∅6" (150mm) UM presión L= 8.30m | 1 | un | 2211521.5374 |  | 2211521.5374
| TRANPORTE | 0.012 | pesos | 1200000 |  |  |  | 14400
DIRECTO: | 2225922 |  |  |  | 0 | 2211521.5374 | 0 | 14400
Total | 2225922 | UN
Instalación de Codo PVC 6" x 90° UM presion
|  | Rendimiento | Unidad | V/Unitario | Equipo | Material | Gente | Otros
OFICI | OFICIAL | 0.21 | día | 80479.6253 |  |  | 16900.7213
AYUDR | AYUDANTE RASO | 0.21 | día | 50299.7658 |  |  | 10562.9508
HERRA | HERRAMIENTA MENOR (5% M. DE O.) | 1 | pesos | 1373.1836 |  |  |  | 1373.1836
DIRECTO: | 28837 |  |  |  | 0 | 0 | 27463.6721 | 1373.1836
Total | 28837 | UN |  | 29688.75
0.05
Suministro de Codo PVC 6" x 90° UM presion
|  | Rendimiento | Unidad | V/Unitario | Equipo | Material | Gente | Otros
| Codo PVC 6" x 90° UM presion | 1 | un | 183525.132 |  | 183525.132
| TRANPORTE | 0.012 | pesos | 1200000 |  |  |  | 14400
DIRECTO: | 197925 |  |  |  | 0 | 183525.132 | 0 | 14400
Total | 197925 | UN
Instalación de niple PVC ∅6" (150mm) UM presión L= 11.90m
|  | Rendimiento | Unidad | V/Unitario | Equipo | Material | Gente | Otros
OFICI | OFICIAL | 3.1 | día | 80479.6253 |  |  | 249486.8386
AYUDR | AYUDANTE RASO | 3.1 | día | 50299.7658 |  |  | 155929.2741
HERRA | HERRAMIENTA MENOR (5% M. DE O.) | 1 | pesos | 20270.8056 |  |  |  | 20270.8056
DIRECTO: | 425687 |  |  |  | 0 | 0 | 405416.1127 | 20270.8056
Total | 425687 | UN |  | 477770.4
0.05
Suministro de Niple PVC ∅6" (150mm) UM presión L= 11.90m
|  | Rendimiento | Unidad | V/Unitario | Equipo | Material | Gente | Otros
| Niple PVC ∅6" (150mm) UM presión L= 11.90m | 1 | un | 3170735.6982 |  | 3170735.6982
| TRANPORTE | 0.012 | pesos | 1200000 |  |  |  | 14400
DIRECTO: | 3185136 |  |  |  | 0 | 3170735.6982 | 0 | 14400
Total | 3185136 | UN
Instalación de Niple PVC ∅6" (150mm) UM presión L= 5.56m
|  | Rendimiento | Unidad | V/Unitario | Equipo | Material | Gente | Otros
OFICI | OFICIAL | 0.56 | día | 80479.6253 |  |  | 45068.5902
AYUDR | AYUDANTE RASO | 0.56 | día | 50299.7658 |  |  | 28167.8689
HERRA | HERRAMIENTA MENOR (5% M. DE O.) | 1 | pesos | 3661.823 |  |  |  | 3661.823
DIRECTO: | 76898 |  |  |  | 0 | 0 | 73236.4591 | 3661.823
Total | 76898 | UN |  | 76525.95
0.05
Suministro de niple PVC ∅6" (150mm) UM presión L= 5.56m
|  | Rendimiento | Unidad | V/Unitario | Equipo | Material | Gente | Otros
| Niple PVC ∅6" (150mm) UM presión L= 5.56m | 1 | un | 495773.4684 |  | 495773.4684
| TRANPORTE | 0.012 | pesos | 1200000 |  |  |  | 14400
DIRECTO: | 510173 |  |  |  | 0 | 495773.4684 | 0 | 14400
Total | 510173 | UN
Instalación de Niple PVC ∅6" (150mm) UM presión L= 6.40m
|  | Rendimiento | Unidad | V/Unitario | Equipo | Material | Gente | Otros
OFICI | OFICIAL | 0.63 | día | 80479.6253 |  |  | 50702.164
AYUDR | AYUDANTE RASO | 0.63 | día | 50299.7658 |  |  | 31688.8525
HERRA | HERRAMIENTA MENOR (5% M. DE O.) | 1 | pesos | 4119.5508 |  |  |  | 4119.5508
DIRECTO: | 86511 |  |  |  | 0 | 0 | 82391.0164 | 4119.5508
Total | 86511 | UN |  | 87761.1
0.05
Suministro de Niple PVC ∅6" (150mm) UM presión L= 6.40m
|  | Rendimiento | Unidad | V/Unitario | Equipo | Material | Gente | Otros
| Niple PVC ∅6" (150mm) UM presión L= 6.40m | 1 | un | 570674.496 |  | 570674.496
| TRANPORTE | 0.012 | pesos | 1200000 |  |  |  | 14400
DIRECTO: | 585074 |  |  |  | 0 | 570674.496 | 0 | 14400
Total | 585074 | UN
Instalación de niple PVC ∅6" (150mm) UM presión L= 4.74m
|  | Rendimiento | Unidad | V/Unitario | Equipo | Material | Gente | Otros
OFICI | OFICIAL | 0.48 | día | 80479.6253 |  |  | 38630.2202
AYUDR | AYUDANTE RASO | 0.48 | día | 50299.7658 |  |  | 24143.8876
HERRA | HERRAMIENTA MENOR (5% M. DE O.) | 1 | pesos | 3138.7054 |  |  |  | 3138.7054
DIRECTO: | 65913 |  |  |  | 0 | 0 | 62774.1078 | 3138.7054
Total | 65913 | UN |  | 65558.4
0.05
Suministro de niple PVC ∅6" (150mm) UM presión L= 4.74m
|  | Rendimiento | Unidad | V/Unitario | Equipo | Material | Gente | Otros
| Niple PVC ∅6" (150mm) UM presión L= 4.74m | 1 | un | 422655.7986 |  | 422655.7986
| TRANPORTE | 0.012 | pesos | 1200000 |  |  |  | 14400
DIRECTO: | 437056 |  |  |  | 0 | 422655.7986 | 0 | 14400
Total | 437056 | UN
Instalacion de Tee Ø 6" x Ø 2" PVC UM presion
|  | Rendimiento | Unidad | V/Unitario | Equipo | Material | Gente | Otros
OFICI | OFICIAL | 0.24 | día | 80479.6253 |  |  | 19315.1101
AYUDR | AYUDANTE RASO | 0.24 | día | 50299.7658 |  |  | 12071.9438
HERRA | HERRAMIENTA MENOR (5% M. DE O.) | 1 | pesos | 1569.3527 |  |  |  | 1569.3527
DIRECTO: | 32956 |  |  |  | 0 | 0 | 31387.0539 | 1569.3527
Total | 32956 | UN |  | 33111.9
0.05
Suministro de Tee Ø 6" x Ø 2" PVC UM presion
|  | Rendimiento | Unidad | V/Unitario | Equipo | Material | Gente | Otros
| Tee Ø 6" x Ø 2" PVC UM presion | 1 | un | 206346 |  | 206346
| TRANPORTE | 0.012 | pesos | 1200000 |  |  |  | 14400
DIRECTO: | 220746 |  |  |  | 0 | 206346 | 0 | 14400
Total | 220746 | UN
Instalación de Niple PVC ∅2" (50mm) UM presión L= 1.13m
|  | Rendimiento | Unidad | V/Unitario | Equipo | Material | Gente | Otros
OFICI | OFICIAL | 0.04 | día | 80479.6253 |  |  | 3219.185
AYUDR | AYUDANTE RASO | 0.04 | día | 50299.7658 |  |  | 2011.9906
HERRA | HERRAMIENTA MENOR (5% M. DE O.) | 1 | pesos | 261.5588 |  |  |  | 261.5588
DIRECTO: | 5493 |  |  |  | 0 | 0 | 5231.1756 | 261.5588
Total | 5493 | UN |  | 5693.4
0.05
Suministro de Niple PVC ∅2" (50mm) UM presión L= 1.13m
|  | Rendimiento | Unidad | V/Unitario | Equipo | Material | Gente | Otros
| Niple PVC ∅2" (50mm) UM presión L= 1.13m | 1 | un | 11777.9584 |  | 11777.9584
| TRANPORTE | 0.012 | pesos | 1200000 |  |  |  | 14400
DIRECTO: | 37956 |  |  |  | 11777.9584 | 11777.9584 | 0 | 14400
Total | 37956 | UN
Instalación de codo PVC ∅2" x 90° UM presion
|  | Rendimiento | Unidad | V/Unitario | Equipo | Material | Gente | Otros
OFICI | OFICIAL | 0.03 | día | 80479.6253 |  |  | 2414.3888
AYUDR | AYUDANTE RASO | 0.03 | día | 50299.7658 |  |  | 1508.993
HERRA | HERRAMIENTA MENOR (5% M. DE O.) | 1 | pesos | 196.1691 |  |  |  | 196.1691
DIRECTO: | 4120 |  |  |  | 0 | 0 | 3923.3817 | 196.1691
Total | 4120 | UN |  | 4464.9
0.05
Suministro de codo PVC ∅2" x 90° UM presion
|  | Rendimiento | Unidad | V/Unitario | Equipo | Material | Gente | Otros
| Codo PVC ∅2" x 90° UM presion | 1 | un | 15365.994 |  | 15365.994
| TRANPORTE | 0.012 | pesos | 1200000 |  |  |  | 14400
DIRECTO: | 29766 |  |  |  | 0 | 15365.994 | 0 | 14400
Total | 29766 | UN
Instalación de niple PVC ∅2" (50mm) UM presión L= 2m
|  | Rendimiento | Unidad | V/Unitario | Equipo | Material | Gente | Otros
OFICI | OFICIAL | 0.025 | día | 80479.6253 |  |  | 2011.9906
AYUDR | AYUDANTE RASO | 0.025 | día | 50299.7658 |  |  | 1257.4941
HERRA | HERRAMIENTA MENOR (5% M. DE O.) | 1 | pesos | 163.4742 |  |  |  | 163.4742
DIRECTO: | 3433 |  |  |  | 0 | 0 | 3269.4848 | 163.4742
Total | 3433 | UN |  | 3486.9
0.05
Suministro de niple PVC ∅2" (50mm) UM presión L= 2m
|  | Rendimiento | Unidad | V/Unitario | Equipo | Material | Gente | Otros
| Niple PVC ∅2" (50mm) UM presión L= 2m | 1 | un | 20845.944 |  | 20845.944
| TRANPORTE | 0.002 | pesos | 1200000 |  |  |  | 2400
DIRECTO: | 23246 |  |  |  | 0 | 20845.944 | 0 | 2400
Total | 23246 | UN
Instalación de Niple PVC sanitaria 6'' (150mm) perforada L=7,94m
|  | Rendimiento | Unidad | V/Unitario | Equipo | Material | Gente | Otros
OFICI | OFICIAL | 0.172 | día | 80479.6253 |  |  | 13842.4956
AYUDR | AYUDANTE RASO | 0.172 | día | 50299.7658 |  |  | 8651.5597
HERRA | HERRAMIENTA MENOR (5% M. DE O.) | 1 | pesos | 1124.7028 |  |  |  | 1124.7028
DIRECTO: | 23619 |  |  |  | 0 | 0 | 22494.0553 | 1124.7028
Total | 23619 | und |  | 23011.95
0.05
Suministro de Niple PVC sanitaria 6'' (150mm) perforada L=7,94m
|  | Rendimiento | Unidad | V/Unitario | Equipo | Material | Gente | Otros
| Niple PVC sanitaria 6'' (150mm) perforada L=6m | 1 | un | 139013.4724 |  | 139013.4724
| TRANPORTE | 0.012 | pesos | 1200000 |  |  |  | 14400
DIRECTO: | 153413 |  |  |  | 0 | 139013.4724 | 0 | 14400
Total | 153413 | und
Instalación Niple pasamuro en Acero al Carbón Ø 6" (400mm) L=0,2 ; Z=0,1
|  | Rendimiento | Unidad | V/Unitario | Equipo | Material | Gente | Otros
OFICI | OFICIAL | 1.32 | día | 80479.6253 |  |  | 106233.1055
AYUDR | AYUDANTE RASO | 1.32 | día | 50299.7658 |  |  | 66395.6909
HERRA | HERRAMIENTA MENOR (5% M. DE O.) | 1 | pesos | 8631.4398 |  |  |  | 8631.4398
DIRECTO: | 181260 |  |  |  | 0 | 0 | 172628.7964 | 8631.4398
Total | 181260 | UN |  | 180535.05
0.05
Suministro Niple pasamuro en Acero al Carbón Ø 6" (400mm) L=0,2 ; Z=0,1
|  | Rendimiento | Unidad | V/Unitario | Equipo | Material | Gente | Otros
| Niple pasamuro en Acero al Carbón Ø 6" (400mm) L=0,2 ; Z=0,1 | 1 | un | 1189167 |  | 1189167
| TRANPORTE | 0.012 | pesos | 1200000 |  |  |  | 14400
DIRECTO: | 1203567 |  |  |  | 0 | 1189167 | 0 | 14400
Total | 1203567 | UN
Instalación de Valvula de bola ∅2" a lecho de secado
|  | Rendimiento | Unidad | V/Unitario | Equipo | Material | Gente | Otros
OFICI | OFICIAL | 0.075 | día | 80479.6253 |  |  | 6035.9719
AYUDR | AYUDANTE RASO | 0.075 | día | 50299.7658 |  |  | 3772.4824
HERRA | HERRAMIENTA MENOR (5% M. DE O.) | 1 | pesos | 490.4227 |  |  |  | 490.4227
DIRECTO: | 10299 |  |  |  | 0 | 0 | 9808.4543 | 490.4227
Total | 10299 | UN |  | 10108.65
Suministro de valvula de bola ∅2" a lecho de secado
|  | Rendimiento | Unidad | V/Unitario | Equipo | Material | Gente | Otros
| Valvula de bola ∅2" | 1 | un | 55543.25 |  | 55543.25
| Conctores macho | 2 | un | 5324.06 |  | 10648.12
| TRANPORTE | 0.001 | pesos | 1200000 |  |  |  | 1200
DIRECTO: | 67391 |  |  |  | 0 | 66191.37 | 0 | 1200
Total | 67391 | UN
Instalación de Niple pasamuro Acero al Carbón Ø8'' EBxEL L=1,50 ; Z=0,58
|  | Rendimiento | Unidad | V/Unitario | Equipo | Material | Gente | Otros
OFICI | OFICIAL | 1.68 | día | 80479.6253 |  |  | 135205.7706
AYUDR | AYUDANTE RASO | 1.68 | día | 50299.7658 |  |  | 84503.6066
HERRA | HERRAMIENTA MENOR (5% M. DE O.) | 1 | pesos | 10985.4689 |  |  |  | 10985.4689
DIRECTO: | 230695 |  |  |  | 0 | 0 | 219709.3772 | 10985.4689
Total | 230695 | UN |  | 230015.25
Suministro de Niple pasamuro Acero al Carbón Ø8'' EBxEL L=1,50 ; Z=0,58
|  | Rendimiento | Unidad | V/Unitario | Equipo | Material | Gente | Otros
| Niple pasamuro Acero al Carbón Ø8'' EBxEL L=1,50 ; Z=0,58 | 1 | un | 1519035 |  | 1519035
| TRANPORTE | 0.012 | pesos | 1200000 |  |  |  | 14400
DIRECTO: | 1533435 |  |  |  | 0 | 1519035 | 0 | 14400
Total | 1533435 | UN
Instalación de Niple pasamuro Acero al Carbon Ø8'' EBxEL L=3,65 ; Z=0,13
|  | Rendimiento | Unidad | V/Unitario | Equipo | Material | Gente | Otros
OFICI | OFICIAL | 1.45 | día | 80479.6253 |  |  | 116695.4567
AYUDR | AYUDANTE RASO | 1.45 | día | 50299.7658 |  |  | 72934.6605
HERRA | HERRAMIENTA MENOR (5% M. DE O.) | 1 | pesos | 9481.5059 |  |  |  | 9481.5059
DIRECTO: | 199112 |  |  |  | 0 | 0 | 189630.1172 | 9481.5059
Total | 199112 | UN |  | 197617.5
Suministro de Niple pasamuro Acero al Carbon Ø8'' EBxEL L=3,65 ; Z=0,13
|  | Rendimiento | Unidad | V/Unitario | Equipo | Material | Gente | Otros
| Niple pasamuro Acero al Carbon Ø8'' EBxEL L=3,65 ; Z=0,13 | 1 | un | 1303050 |  | 1303050
| TRANPORTE | 0.012 | pesos | 1200000 |  |  |  | 14400
DIRECTO: | 1317450 |  |  |  | 0 | 1303050 | 0 | 14400
Total | 1317450 | UN
2.4.4 | Instalación de valvula de bola ∅2" a poso de inspecion #15
|  | Rendimiento | Unidad | V/Unitario | Equipo | Material | Gente | Otros
OFICI | OFICIAL (INC. 70% PRESTACIONES) | 0.1 | día | 80479.6253 |  |  | 8047.9625
AYUDR | AYUDANTE RASO (INC. 65% PRESTACI.) | 0.85 | día | 50299.7658 |  |  | 42754.801
HERRA | HERRAMIENTA MENOR (5% M. DE O.) | 1 | pesos | 2540.1382 |  |  |  | 2540.1382
DIRECTO: | 53343 |  |  |  | 0 | 0 | 50802.7635 | 2540.1382
Total | 53343 | UN
2.4.4 | Suministro de valvula de bola ∅2" a poso de inspecion #15
|  | Rendimiento | Unidad | V/Unitario | Equipo | Material | Gente | Otros
| valvula de bola ∅2" | 1 | un | 48559.14 |  | 48559.14
| conctores macho | 2 | un | 5324.06 |  | 10648.12
| TRANPORTE | 0.012 | pesos | 1200000 |  |  |  | 14400
DIRECTO: | 73607 |  |  |  | 0 | 59207.26 | 0 | 14400
Total | 73607 | UN
2.4.4 | Obra civil caseta de bombeo
|  | Rendimiento | Unidad | V/Unitario | Equipo | Material | Gente | Otros |  |  | 1.6
| Concreto para cimentacion, columnas y vigas (0.15mx0.15m) | 7 | m3 | 469469.4992 |  | 3286286.4946
| Bloque #5 | 400 | un | 1000 |  | 400000
| Acero de refuerzo | 50 | kg | 3200 |  | 160000
| Teja fibrocemento Perfil 7 #10 | 15 | m2 | 20230 |  | 303450
| Solado e: 5cm | 0.75 | m2 | 414261.8492 |  | 310696.3869
| Concreto para base de bombas | 1.7 | m3 | 469469.4992 |  | 798098.1487
| Listones en madera | 8 | und | 50000 |  | 400000
| Pintura | 1 | gal | 35700 |  | 35700
OFICI | OFICIAL (INC. 70% PRESTACIONES) | 1 | día | 80479.6253 |  |  | 80479.6253
AYUDR | AYUDANTE RASO (INC. 65% PRESTACI.) | 2 | día | 50299.7658 |  |  | 100599.5317
DIRECTO: | 5875310 |  |  |  | 0 | 5694231.0302 | 181079.157 | 0
Total | 5875310 | UN
ACCESORIOS SISTEMA PTAP TIJERETAS - PATAGONIA
3.30 - 3.31 TUBERÍAS, ACCESORIOS Y EQUIPOS
Instalacion Valvula de Pie con Coladera 8" EB x EB
|  | Rendimiento | Unidad | V/Unitario | Equipo | Material | Gente | Otros
AYUDA | AYUD. ENTENDIDO (INCLUYE 82,22% PRESTACIONES) | 0.76 | día | 65389.6956 |  |  | 49696.1686
HERRA | HERRAMIENTA MENOR (5% M. DE O.) | 1 | pesos | 2484.8084 |  |  |  | 2484.8084
DIRECTO: | 52180.9771 |  |  |  | 0 | 0 | 49696.1686 | 2484.8084
Total | 52180.9771 | m
Suministro Valvula de Pie con Coladera 8" EB x EB
|  | Rendimiento | Unidad | V/Unitario | Equipo | Material | Gente | Otros
TASH3 | Valvula pie con coladera 8" | 1 | und | 1887100 |  | 1887100
VIAJE | TRANSPORTE - UN VIAJE | 0.01 | pesos | 1200000 |  |  |  | 12000
DIRECTO: | 1899100 |  |  |  | 0 | 1887100 | 0 | 12000
Total | 1899100 | m
Instalacion Niple Acero Al Carbon 8" (200 mm) EB x EB L: 3 m
|  | Rendimiento | Unidad | V/Unitario | Equipo | Material | Gente | Otros
| M.O. ensablado niple brida | 2 | und | 40000 |  |  | 80000
AYUDA | AYUD. ENTENDIDO (INCLUYE 82,22% PRESTACIONES) | 0.185 | día | 65389.6956 |  |  | 12097.0937
HERRA | HERRAMIENTA MENOR (5% M. DE O.) | 1 | pesos | 4604.8547 |  |  |  | 4604.8547
DIRECTO: | 96701.9484 |  |  |  | 0 | 0 | 92097.0937 | 4604.8547
Total | 96701.9484 | Und
Suministro Niple Acero Al Carbon 8" (200 mm) EB x EB L: 3 m
|  | Rendimiento | Unidad | V/Unitario | Equipo | Material | Gente | Otros
TASH3 | Niple Acero Al Carbon 8" (200 mm) EB x EB L: 3 m | 1 | und | 1120000 |  | 1120000
VIAJE | TRANSPORTE - UN VIAJE | 0.003 | pesos | 1200000 |  |  |  | 3600
DIRECTO: | 1123600 |  |  |  | 0 | 1120000 | 0 | 3600
Total | 1123600 | Und
Instalacion Niple Acero Al Carbon 8" (200 mm) EB x EB L: 3,30 m
|  | Rendimiento | Unidad | V/Unitario | Equipo | Material | Gente | Otros
| M.O. ensablado niple brida | 2 | und | 40000 |  |  | 80000
AYUDA | AYUD. ENTENDIDO (INCLUYE 82,22% PRESTACIONES) | 0.2 | día | 65389.6956 |  |  | 13077.9391
HERRA | HERRAMIENTA MENOR (5% M. DE O.) | 1 | pesos | 4653.897 |  |  |  | 4653.897
DIRECTO: | 97731.8361 |  |  |  | 0 | 0 | 93077.9391 | 4653.897
Total | 97731.8361 | Und
Suministro Niple Acero Al Carbon 8" (200 mm) EB x EB L: 3,30 m
|  | Rendimiento | Unidad | V/Unitario | Equipo | Material | Gente | Otros
TASH3 | Niple Acero Al Carbon 8" (200 mm) EB x EB L: 3,30 m | 1 | und | 1265000 |  | 1265000
VIAJE | TRANSPORTE - UN VIAJE | 0.003 | pesos | 1200000 |  |  |  | 3600
DIRECTO: | 1268600 |  |  |  | 0 | 1265000 | 0 | 3600
Total | 1268600 | Und
Instalacion Niple Acero Al Carbon 8" (200 mm) EB x EB L: 0,75 m
|  | Rendimiento | Unidad | V/Unitario | Equipo | Material | Gente | Otros
| M.O. ensablado niple brida | 1 | und | 40000 |  |  | 40000
AYUDA | AYUD. ENTENDIDO (INCLUYE 82,22% PRESTACIONES) | 0.4 | día | 65389.6956 |  |  | 26155.8782
HERRA | HERRAMIENTA MENOR (5% M. DE O.) | 1 | pesos | 3307.7939 |  |  |  | 3307.7939
DIRECTO: | 69463.6721 |  |  |  | 0 | 0 | 66155.8782 | 3307.7939
Total | 69463.6721 | Und
Suministro Niple Acero Al Carbon 8" (200 mm) EB x EB L: 0,75 m
|  | Rendimiento | Unidad | V/Unitario | Equipo | Material | Gente | Otros
TASH3 | Niple Acero Al Carbon 8" (200 mm) EB x EB L: 0,75 m | 1 | und | 746725 |  | 746725
VIAJE | TRANSPORTE - UN VIAJE | 0.003 | pesos | 1200000 |  |  |  | 3600
DIRECTO: | 750325 |  |  |  | 0 | 746725 | 0 | 3600
Total | 750325 | Und
Instalacion de Reduccion Excentrica 8" x 2.56" HD EB x EB
|  | Rendimiento | Unidad | V/Unitario | Equipo | Material | Gente | Otros
OFICI | OFICIAL | 0.75 | día | 80479.6253 |  |  | 60359.719
AYUDR | AYUDANTE RASO | 0.75 | día | 50299.7658 |  |  | 37724.8244
HERRA | HERRAMIENTA MENOR (5% M. DE O.) | 1 | pesos | 4904.2272 |  |  |  | 4904.2272
DIRECTO: | 102989 |  |  |  | 0 | 0 | 98084.5434 | 4904.2272
Total | 102989 | UN |  | 102645
0.05
Suministro de Reduccion Excentrica 8" x 2.56" HD EB x EB
|  | Rendimiento | Unidad | V/Unitario | Equipo | Material | Gente | Otros
| Reduccion Excentrica 8" x 2.56" HD EB x EB | 1 | un | 487900 |  | 487900
| Juego de Tornillería y Empaques de 8" | 2 | un | 91000 |  | 182000
| TRANPORTE | 0.012 | pesos | 1200000 |  |  |  | 14400
DIRECTO: | 684300 |  |  |  | 0 | 669900 | 0 | 14400
Total | 684300 | UN
Instalacion de Reduccion Concentrica 8" x 1.97" HD EB x EB
|  | Rendimiento | Unidad | V/Unitario | Equipo | Material | Gente | Otros
OFICI | OFICIAL | 0.72 | día | 80479.6253 |  |  | 57945.3302
AYUDR | AYUDANTE RASO | 0.72 | día | 50299.7658 |  |  | 36215.8314
HERRA | HERRAMIENTA MENOR (5% M. DE O.) | 1 | pesos | 4708.0581 |  |  |  | 4708.0581
DIRECTO: | 98869 |  |  |  | 0 | 0 | 94161.1617 | 4708.0581
Total | 98869 | UN |  | 98182.5
0.05
Suministro de Reduccion Concentrica 8" x 1.97" HD EB x EB
|  | Rendimiento | Unidad | V/Unitario | Equipo | Material | Gente | Otros
| Reduccion Concentrica 8" x 1.97" HD EB x EB | 1 | un | 458150 |  | 458150
| Juego de Tornillería y Empaques de 8" | 2 | un | 91000 |  | 182000
| TRANPORTE | 0.012 | pesos | 1200000 |  |  |  | 14400
DIRECTO: | 654550 |  |  |  | 0 | 640150 | 0 | 14400
Total | 654550 | UN
Instalacion Niple Acero al Carbon 8" (200 mm) EB x EB L: 0,77 m
|  | Rendimiento | Unidad | V/Unitario | Equipo | Material | Gente | Otros
| M.O. ensablado niple brida | 1 | und | 40000 |  |  | 40000
AYUDA | AYUD. ENTENDIDO (INCLUYE 82,22% PRESTACIONES) | 0.4 | día | 65389.6956 |  |  | 26155.8782
HERRA | HERRAMIENTA MENOR (5% M. DE O.) | 1 | pesos | 3307.7939 |  |  |  | 3307.7939
DIRECTO: | 69463.6721 |  |  |  | 0 | 0 | 66155.8782 | 3307.7939
Total | 69463.6721 | Und
Suministro Niple Acero al Carbon 8" (200 mm) EB x EB L: 0,77 m
|  | Rendimiento | Unidad | V/Unitario | Equipo | Material | Gente | Otros
TASH3 | Niple HD 8" (200 mm) EB x EB L: 0,77 m | 1 | und | 741965 |  | 741965
VIAJE | TRANSPORTE - UN VIAJE | 0.03 | pesos | 1200000 |  |  |  | 36000
DIRECTO: | 777965 |  |  |  | 0 | 741965 | 0 | 36000
Total | 777965 | Und
Instalacion Niple Acero Al Carbon 8" (200 mm) EB x EB L: 0,45 m
|  | Rendimiento | Unidad | V/Unitario | Equipo | Material | Gente | Otros
| M.O. ensablado niple brida | 1 | und | 40000 |  |  | 40000
AYUDA | AYUD. ENTENDIDO (INCLUYE 82,22% PRESTACIONES) | 0.4 | día | 65389.6956 |  |  | 26155.8782
HERRA | HERRAMIENTA MENOR (5% M. DE O.) | 1 | pesos | 3307.7939 |  |  |  | 3307.7939
DIRECTO: | 69463.6721 |  |  |  | 0 | 0 | 66155.8782 | 3307.7939
Total | 69463.6721 | Und
Suministro Niple Acero Al Carbon 8" (200 mm) EB x EB L: 0,45 m
|  | Rendimiento | Unidad | V/Unitario | Equipo | Material | Gente | Otros
TASH3 | Niple Acero Al Carbon 8" (200 mm) EB x EB L: 0,45 m | 1 | und | 657475 |  | 657475
VIAJE | TRANSPORTE - UN VIAJE | 0.03 | pesos | 1200000 |  |  |  | 36000
DIRECTO: | 693475 |  |  |  | 0 | 657475 | 0 | 36000
Total | 693475 | Und
Instalacion Valvula retencion Horizontal HD 8" BxB
|  | Rendimiento | Unidad | V/Unitario | Equipo | Material | Gente | Otros
HERRA | HERRAMIENTA MENOR (5% M. DE O.) | 1 | pesos | 2942.5363 |  |  |  | 2942.5363
AYUDA | AYUD. ENTENDIDO (INCLUYE 82,22% PRESTACIONES) | 0.9 | día | 65389.6956 |  |  | 58850.726
LUBRI | LUBRICANTE | 1 | un | 12500.1 |  | 12500.1
DIRECTO: | 74293.3623 |  |  |  | 0 | 12500.1 | 58850.726 | 2942.5363
Total | 74293.3623 | Und
Suministro Valvula retencion Horizontal HD 8" BxB
|  | Rendimiento | Unidad | V/Unitario | Equipo | Material | Gente | Otros
TASH3 | Valvula retencion Horizontal HD 8" BxB | 1 | und | 3334980 |  | 3334980
VIAJE | TRANSPORTE - UN VIAJE | 0.003 | pesos | 1200000 |  |  |  | 3600
DIRECTO: | 3338580 |  |  |  | 0 | 3334980 | 0 | 3600
Total | 3338580 | Und
Instalacion Valvula de Compuerta HD sello en Bronce Vastago No Ascendente 8" BxB
|  | Rendimiento | Unidad | V/Unitario | Equipo | Material | Gente | Otros
OFICI | OFICIAL | 2.1 | día | 80479.6253 |  |  | 169007.2132
AYUDR | AYUDANTE RASO | 2.1 | día | 50299.7658 |  |  | 105629.5083
| EQUIPO DE ELEVACIÓN - DIFERENCIAL | 2.1 | día | 18500 |  | 38850
LUBRI | LUBRICANTE | 1 | un | 12500.1 |  | 12500.1
HERRA | HERRAMIENTA MENOR (5% M. DE O.) | 1 | pesos | 13731.8361 |  |  |  | 13731.8361
DIRECTO: | 339718.6576 |  |  |  | 0 | 51350.1 | 274636.7215 | 13731.8361
Total | 339718.6576 | Und |  | 334350
Suministro Valvula de Compuerta HD sello en Bronce Vastago No Ascendente 8" BxB
|  | Rendimiento | Unidad | V/Unitario | Equipo | Material | Gente | Otros
| Valvula de Compuerta HD sello en Bronce Vastago No Ascendente 8" EB x EB | 1 | und | 2023000 |  | 2023000
| Juego de Tornillería y Empaques de 8" | 2 | un | 91000 |  | 182000
VIAJE | TRANSPORTE - UN VIAJE | 0.02 | pesos | 1200000 |  |  |  | 24000
DIRECTO: | 2229000 |  |  |  | 0 | 2205000 | 0 | 24000
Total | 2229000 | Und
Instalacion Codo HD 8" x 45° EB x EB
|  | Rendimiento | Unidad | V/Unitario | Equipo | Material | Gente | Otros
OFICI | OFICIAL | 1.05 | día | 80479.6253 |  |  | 84503.6066
AYUDR | AYUDANTE RASO | 1.05 | día | 50299.7658 |  |  | 52814.7541
| EQUIPO DE ELEVACIÓN - DIFERENCIAL | 1.05 | día | 18500 |  | 19425
HERRA | HERRAMIENTA MENOR (5% M. DE O.) | 1 | pesos | 6865.918 |  |  |  | 6865.918
DIRECTO: | 163609.2788 |  |  |  | 0 | 19425 | 137318.3607 | 6865.918
Total | 163609.2788 | Und |  | 162990
Suministro Codo HD 8" x 45° EB x EB
|  | Rendimiento | Unidad | V/Unitario | Equipo | Material | Gente | Otros
TASH3 | Codo HD 8" x 45° EB x EB | 1 | und | 880600 |  | 880600
| Juego de Tornillería y Empaques de 8" | 2 | und | 91000 |  | 182000
VIAJE | TRANSPORTE - UN VIAJE | 0.02 | pesos | 1200000 |  |  |  | 24000
DIRECTO: | 1086600 |  |  |  | 0 | 1062600 | 0 | 24000
Total | 1086600 | Und
Instalacion Yee HD 8" x 8" EB x EB
|  | Rendimiento | Unidad | V/Unitario | Equipo | Material | Gente | Otros
AYUDA | AYUD. ENTENDIDO (INCLUYE 82,22% PRESTACIONES) | 1 | día | 65389.6956 |  |  | 65389.6956
HERRA | HERRAMIENTA MENOR (5% M. DE O.) | 1 | pesos | 3269.4848 |  |  |  | 3269.4848
DIRECTO: | 68659.1804 |  |  |  | 0 | 0 | 65389.6956 | 3269.4848
Total | 68659.1804 | Und
Suministro Yee HD 8" x 8" EB x EB
|  | Rendimiento | Unidad | V/Unitario | Equipo | Material | Gente | Otros
TASH3 | Yee HD 8" x 8" EB x EB | 1 | und | 1176910 |  | 1176910
VIAJE | TRANSPORTE - UN VIAJE | 0.03 | pesos | 1200000 |  |  |  | 36000
DIRECTO: | 1212910 |  |  |  | 0 | 1176910 | 0 | 36000
Total | 1212910 | Und
Instalacion Niple Acero Al Carbon 8" (200 mm) EB x EB L: 0,22 m
|  | Rendimiento | Unidad | V/Unitario | Equipo | Material | Gente | Otros
| M.O. ensablado niple brida | 1 | und | 40000 |  |  | 40000
AYUDA | AYUD. ENTENDIDO (INCLUYE 82,22% PRESTACIONES) | 0.33 | día | 65389.6956 |  |  | 21578.5995
HERRA | HERRAMIENTA MENOR (5% M. DE O.) | 1 | pesos | 3078.93 |  |  |  | 3078.93
DIRECTO: | 64657.5295 |  |  |  | 0 | 0 | 61578.5995 | 3078.93
Total | 64657.5295 | Und
Suministro Niple Acero Al Carbon 8" (200 mm) EB x EB L: 0,22 m
|  | Rendimiento | Unidad | V/Unitario | Equipo | Material | Gente | Otros
TASH3 | Niple Acero Al Carbon 8" (200 mm) EB x EB L: 0,22 m | 1 | und | 630700 |  | 630700
VIAJE | TRANSPORTE - UN VIAJE | 0.003 | pesos | 1200000 |  |  |  | 3600
DIRECTO: | 634300 |  |  |  | 0 | 630700 | 0 | 3600
Total | 634300 | Und
Instalacion Niple HD 8" (200 mm) EB x EB L: 3 m
|  | Rendimiento | Unidad | V/Unitario | Equipo | Material | Gente | Otros
| M.O. ensablado niple brida | 2 | und | 40000 |  |  | 80000
AYUDA | AYUD. ENTENDIDO (INCLUYE 82,22% PRESTACIONES) | 0.185 | día | 65389.6956 |  |  | 12097.0937
HERRA | HERRAMIENTA MENOR (5% M. DE O.) | 1 | pesos | 4604.8547 |  |  |  | 4604.8547
DIRECTO: | 96701.9484 |  |  |  | 0 | 0 | 92097.0937 | 4604.8547
Total | 96701.9484 | Und
Suministro Niple HD 8" (200 mm) EB x EB L: 3 m
|  | Rendimiento | Unidad | V/Unitario | Equipo | Material | Gente | Otros
TASH3 | Niple HD 8" (200 mm) EB x EB L: 3 m | 1 | und | 1416100 |  | 1416100
VIAJE | TRANSPORTE - UN VIAJE | 0.03 | pesos | 1200000 |  |  |  | 36000
DIRECTO: | 1452100 |  |  |  | 0 | 1416100 | 0 | 36000
Total | 1452100 | Und |  | 4
Instalacion Niple HD 8" (200 mm) EB x EB L: 1,85 m
|  | Rendimiento | Unidad | V/Unitario | Equipo | Material | Gente | Otros
| M.O. ensablado niple brida | 2 | und | 40000 |  |  | 80000
AYUDA | AYUD. ENTENDIDO (INCLUYE 82,22% PRESTACIONES) | 0.17 | día | 65389.6956 |  |  | 11116.2483
HERRA | HERRAMIENTA MENOR (5% M. DE O.) | 1 | pesos | 4555.8124 |  |  |  | 4555.8124
DIRECTO: | 95672.0607 |  |  |  | 0 | 0 | 91116.2483 | 4555.8124
Total | 95672.0607 | Und
Suministro Niple HD 8" (200 mm) EB x EB L: 1,85 m
|  | Rendimiento | Unidad | V/Unitario | Equipo | Material | Gente | Otros
TASH3 | Niple HD 8" (200 mm) EB x EB L: 1,85 m | 1 | und | 1073975 |  | 1073975
VIAJE | TRANSPORTE - UN VIAJE | 0.03 | pesos | 1200000 |  |  |  | 36000
DIRECTO: | 1109975 |  |  |  | 0 | 1073975 | 0 | 36000
Total | 1109975 | Und
Instalacion Reduccion Concentrica 8" x 6" HD EB x EB
|  | Rendimiento | Unidad | V/Unitario | Equipo | Material | Gente | Otros
OFICI | OFICIAL | 0.94 | día | 80479.6253 |  |  | 75650.8478
AYUDR | AYUDANTE RASO | 0.94 | día | 50299.7658 |  |  | 47281.7799
HERRA | HERRAMIENTA MENOR (5% M. DE O.) | 1 | pesos | 6146.6314 |  |  |  | 6146.6314
DIRECTO: | 129079.2591 |  |  |  | 0 | 0 | 122932.6277 | 6146.6314
Total | 129079.2591 | Und |  | 128182.5
Suministro Reduccion Concentrica 8" x 6" HD EB x EB
|  | Rendimiento | Unidad | V/Unitario | Equipo | Material | Gente | Otros
TASH3 | Reduccion Concentrica 8" x 6" HD EB x EB | 1 | und | 648550 |  | 648550
| Juego de Tornillería y Empaques de 8" | 2 | und | 91000 |  | 182000
VIAJE | TRANSPORTE - UN VIAJE | 0.02 | pesos | 1200000 |  |  |  | 24000
DIRECTO: | 854550 |  |  |  | 0 | 830550 | 0 | 24000
Total | 854550 | Und
Instalacion Portabrida 6"
|  | Rendimiento | Unidad | V/Unitario | Equipo | Material | Gente | Otros
PLAELE | PLANTA ELECTRICA A GASOLINA DE 5 Y 10 KVA | 0.083333 | día | 204223.8333 | 17018.6528
ETF315 | EQUIPO TERMOFUSION MARCA RITMO D. D. 315 | 0.083333 | día | 132600 | 11050
GASO | GASOLINA CORRIENTE | 0.025 | gal | 8800 |  |  |  | 220
ESTOP | ESTOPA | 0.30303 | Kg | 4080 |  |  |  | 1236.3636
OFICI | OFICIAL (INCLUYE 82,22% PRESTACIONES) | 0.083333 | día | 80479.6253 |  |  | 6706.6354
AYUDA | AYUD. ENTENDIDO (INCLUYE 82,22% PRESTACIONES) | 0.083333 | día | 65389.6956 |  |  | 5449.1413
HERRA | HERRAMIENTA MENOR (5% M. DE O.) | 1 | pesos | 607.7888 |  |  |  | 607.7888
DIRECTO: | 42288.582 |  |  |  | 28068.6528 | 0 | 12155.7767 | 2064.1525
Total | 42288.582 | Und
Suministro Portabrida 6"
|  | Rendimiento | Unidad | V/Unitario | Equipo | Material | Gente | Otros
TASH3 | Portabrida PEAD 6" | 1 | und | 121975 |  | 121975
| Brida 6" | 1 | und | 65807 |  | 65807
| Tornillos y Arandelas | 1 | Glob | 135000 |  | 135000
VIAJE | TRANSPORTE - UN VIAJE | 0.03 | pesos | 1200000 |  | 36000 |  | 36000
DIRECTO: | 394782 |  |  |  | 0 | 358782 | 0 | 36000
Total | 394782 | Und
2.4.4 | Concreto de 4000 psi para columna (incluye formaleta)
|  | Rendimiento | Unidad | V/Unitario | Equipo | Material | Gente | Otros
TACOM | TACO METALICO LARGO 1.8-2.8 | 36 | día | 260 | 9360
VIBRE | VIBRADOR A GASOLINA | 0.125 | dia | 47000 | 5875
HERRA | HERRAMIENTA MENOR (5% M. DE O.) | 1 | pesos | 6004.5345 |  |  |  | 6004.5345
| FORMALETA EN MADERA | 5 | m2 | 2222.2222 |  | 11111.1111
TACOR | TACO REDONDO MADERA 4 VARAS | 4 | und | 3300 |  | 13200
PUNTI | PUNTILLAS | 3 | lb | 1632 |  | 4896
OFICI | OFICIAL | 0.25 | día | 80479.6253 |  |  | 20119.9063
AYUDA | AYUDANTE ENTENDIDO | 0.375 | día | 65389.6956 |  |  | 24521.1358
AYUDR | AYUDANTE RASO | 1.5 | día | 50299.7658 |  |  | 75449.6488
CT280KG | CONCRETO 280 Kg/cm | 1.02 | m3 | 488795.1491 |  | 498571.0521
DIRECTO: | 669108 |  |  |  | 15235 | 527778.1632 | 120090.6909 | 6004.5345
Total | 669108 | m³
2.4.4 | Concreto pobre de limpieza de 2500 psi o 170Kg/cm2
|  | Rendimiento | Unidad | V/Unitario | Equipo | Material | Gente | Otros
HERRA | HERRAMIENTA MENOR (5% M. DE O.) | 1 | pesos | 6004.5345 |  |  |  | 6004.5345
OFICI | OFICIAL | 0.25 | día | 80479.6253 |  |  | 20119.9063
AYUDA | AYUDANTE ENTENDIDO | 0.375 | día | 65389.6956 |  |  | 24521.1358
AYUDR | AYUDANTE RASO | 1.5 | día | 50299.7658 |  |  | 75449.6488
CT280KG | CONCRETO 170 Kg/cm2 | 1.02 | m3 | 362394.8492 |  | 369642.7462
DIRECTO: | 495738 |  |  |  | 0 | 369642.7462 | 120090.6909 | 6004.5345
Total | 495738 | m³
2.4.4 | Concreto impermeabilizado para estructuras especiales (incluye formaleta)
|  | Rendimiento | Unidad | V/Unitario | Equipo | Material | Gente | Otros
TACOM | TACO METALICO LARGO 1.8-2.8 | 36 | día | 260 | 9360
VIBRE | VIBRADOR A GASOLINA | 0.125 | dia | 47000 | 5875
HERRA | HERRAMIENTA MENOR (5% M. DE O.) | 1 | pesos | 6004.5345 |  |  |  | 6004.5345
TELEP | TELERA 0.90x1.35mts -5 USOS | 0.7 | und | 14000 | 9800
PLAST | PLASTOCRETE DM (20kg) | 2 | kg | 8896 |  | 17792
TACOR | TACO REDONDO MADERA 4 VARAS | 4 | und | 3300 |  | 13200
PUNTI | PUNTILLAS | 3 | lb | 1632 |  | 4896
OFICI | OFICIAL | 0.25 | día | 80479.6253 |  |  | 20119.9063
AYUDA | AYUDANTE ENTENDIDO | 0.375 | día | 65389.6956 |  |  | 24521.1358
AYUDR | AYUDANTE RASO | 1.5 | día | 50299.7658 |  |  | 75449.6488
CT280KG | CONCRETO 245 Kg/cm2 | 1.02 | m3 | 469469.4992 |  | 478858.8892
DIRECTO: | 665877 |  |  |  | 25035 | 514746.8892 | 120090.6909 | 6004.5345
Total | 665877 | m³
2.4.4 | Concreto de 4000 psi o 280Kg/cm2 para zapatas (incluye formaleta)
|  | Rendimiento | Unidad | V/Unitario | Equipo | Material | Gente | Otros
TACOM | TACO METALICO LARGO 1.8-2.8 | 36 | día | 260 | 9360
VIBRE | VIBRADOR A GASOLINA | 0.125 | dia | 47000 | 5875
HERRA | HERRAMIENTA MENOR (5% M. DE O.) | 1 | pesos | 4235.2403 |  |  |  | 4235.2403
| FORMALETA EN MADERA | 4 | m2 | 2222.2222 |  | 8888.8889
TACOR | TACO REDONDO MADERA 4 VARAS | 4 | und | 3300 |  | 13200
PUNTI | PUNTILLAS | 3 | lb | 1632 |  | 4896
OFICI | OFICIAL | 0.2 | día | 80479.6253 |  |  | 16095.9251
AYUDA | AYUDANTE ENTENDIDO | 0.28 | día | 65389.6956 |  |  | 18309.1148
AYUDR | AYUDANTE RASO | 1 | día | 50299.7658 |  |  | 50299.7658
CT280KG | CONCRETO 280 Kg/cm2 | 1.02 | m3 | 488795.1491 |  | 498571.0521
DIRECTO: | 629731 |  |  |  | 15235 | 525555.941 | 84704.8057 | 4235.2403
Total | 629731 | m³
2.4.4 | Concreto de 4000 psi o 280Kg/cm2 para vigas de cimentación (incluye formaleta)
|  | Rendimiento | Unidad | V/Unitario | Equipo | Material | Gente | Otros
TACOM | TACO METALICO LARGO 1.8-2.8 | 36 | día | 538 | 19368
VIBRE | VIBRADOR A GASOLINA | 0.125 | dia | 47000 | 5875
HERRA | HERRAMIENTA MENOR (5% M. DE O.) | 1 | pesos | 4235.2403 |  |  |  | 4235.2403
| FORMALETA EN MADERA | 5 | m2 | 2222.2222 |  | 11111.1111
TACOR | TACO REDONDO MADERA 4 VARAS | 4 | und | 3366 |  | 13464
PUNTI | PUNTILLAS | 3 | lb | 1632 |  | 4896
OFICI | OFICIAL | 0.2 | día | 80479.6253 |  |  | 16095.9251
AYUDA | AYUDANTE ENTENDIDO | 0.28 | día | 65389.6956 |  |  | 18309.1148
AYUDR | AYUDANTE RASO | 1 | día | 50299.7658 |  |  | 50299.7658
CT280KG | CONCRETO 280 Kg/cm2 | 1.02 | m3 | 488795.1491 |  | 498571.0521
DIRECTO: | 642225 |  |  |  | 25243 | 528042.1632 | 84704.8057 | 4235.2403
Total | 642225 | m³
2.4.4 | Levante de muros en ladrillo tolete recocido
|  | Rendimiento | Unidad | V/Unitario | Equipo | Material | Gente | Otros
| MORTERO DE PEGA | 0.5 | m3 | 22959 |  | 11479.5
| LADRILLO TOLETE RECOCIDO | 12 | Und | 900 |  | 10800
TRANS | TRANSPORTE MATERIALES | 0.25 | pesos | 12000 |  |  |  | 3000
OFICI | OFICIAL | 0.05 | día | 80479.6253 |  |  | 4023.9813
AYUDR | AYUDANTE RASO | 0.1 | día | 50299.7658 |  |  | 5029.9766
HERRA | HERRAMIENTA MENOR | 1 | pesos | 452.6979 |  |  |  | 452.6979
DIRECTO: | 34786 |  |  |  | 0 | 22279.5 | 9053.9579 | 3452.6979
Total | 34786 | m2
Cimentación en viga T invertida de 0.40x0.40m (incluye concreto, refuerzo longitudinal y transversal, formaleta y mano de obra)
|  | Rendimiento | Unidad | V/Unitario | Equipo | Material | Personal | Otros
| VIBRADOR A GASOLINA | 3.6334 | día | 47000 | 170768
| ACERO DE REFUERZO | 9.4704 | kg | 3200 |  | 30305.28
| TABLA DE 1"X10"X3.0M | 0.57 | und | 20250 |  | 11542.5
| PUNTILLA 2CC | 1 | lb | 4050 |  | 4050
| PUNTILLA 2CC | 0.22 | und | 10800 |  | 2376
| PLASTOCRETE DM | 0.12 | kg | 7830 |  | 939.6
| OFICIAL | 0.22222 | día | 80479.6253 |  |  | 17884.3612
| AYUDANTE RASO | 0.22222 | día | 100599.5317 |  |  | 22355.4515
MOTOP | HERRAMIENTA MENOR (5% M. DE O.) | 1 | pesos | 2011.9906 |  |  |  | 2011.9906
DIRECTO: | 262233.1833 |  |  |  | 170768 | 49213.38 | 40239.8127 | 2011.9906
Total | 262233 | ml
2.4.4 | Instalación de Bomba sumergible para manejo de lodos con sistema de bajada e izada mediante dos barras guias tipo FLYGT Q= 30 L/s HDT= 8,15 m
|  | Rendimiento | Unidad | V/Unitario | Equipo | Material | Gente | Otros
OFICI | OFICIAL | 1.5 | día | 80479.6253 |  |  | 120719.438
AYUDR | AYUDANTE RASO | 2.4 | día | 50299.7658 |  |  | 120719.438
HERRA | HERRAMIENTA MENOR (5% M. DE O.) | 1 | pesos | 12071.9438 |  |  |  | 12071.9438
DIRECTO: | 253511 |  |  |  | 0 | 0 | 241438.876 | 12071.9438
Total | 253511 | UN
0.05
2.4.4 | Suministro de Bomba sumergible para manejo de lodos con sistema de bajada e izada mediante dos barras guias tipo FLYGT Q= 30 L/s HDT= 8,15 m
|  | Rendimiento | Unidad | V/Unitario | Equipo | Material | Gente | Otros
| Bomba sumergible para manejo de lodos con sistema de bajada e izada mediante dos barras guias tipo FLYGT Q= 30 L/s HDT= 8,15 m | 1 | un | 0 |  | 0
| TRANPORTE | 0.012 | pesos | 1200000 |  |  |  | 14400
DIRECTO: | 14400 |  |  |  | 0 | 0 | 0 | 14400
Total | 14400 | UN
2.4.4 | Instalación de Niple Acero al Carbon ∅6" EB X EB L=0.50m
|  | Rendimiento | Unidad | V/Unitario | Equipo | Material | Gente | Otros
OFICI | OFICIAL | 1.04 | día | 80479.6253 |  |  | 83698.8104
AYUDR | AYUDANTE RASO | 1.04 | día | 50299.7658 |  |  | 52311.7565
HERRA | HERRAMIENTA MENOR (5% M. DE O.) | 1 | pesos | 6800.5283 |  |  |  | 6800.5283
DIRECTO: | 142811 |  |  |  | 0 | 0 | 136010.5668 | 6800.5283
Total | 142811 | UN |  | 142835.85
0.05
2.4.4 | Suministro de Niple Acero al Carbon ∅6" EB X EB L=0.50m
|  | Rendimiento | Unidad | V/Unitario | Equipo | Material | Gente | Otros
| Niple Acero al Carbon ∅6" EB X EB L=0.50m | 1 | un | 937839 |  | 937839
| TRANPORTE | 0.012 | pesos | 1200000 |  |  |  | 14400
DIRECTO: | 952239 |  |  |  | 0 | 937839 | 0 | 14400
Total | 952239 | UN
0.05
2.4.4 | Instalación de Niple Acero al Carbon ∅6" EB X EL L=0.55m
|  | Rendimiento | Unidad | V/Unitario | Equipo | Material | Gente | Otros
OFICI | OFICIAL | 0.62 | día | 80479.6253 |  |  | 49897.3677
AYUDR | AYUDANTE RASO | 0.62 | día | 50299.7658 |  |  | 31185.8548
HERRA | HERRAMIENTA MENOR (5% M. DE O.) | 1 | pesos | 4054.1611 |  |  |  | 4054.1611
DIRECTO: | 85137 |  |  |  | 0 | 0 | 81083.2225 | 4054.1611
Total | 85137 | UN |  | 85733.7
0.05
2.4.4 | Suministro de Niple Acero al Carbon ∅6" EB X EL L=0.55m
|  | Rendimiento | Unidad | V/Unitario | Equipo | Material | Gente | Otros
| Niple Acero al Carbon ∅6" EB X EL L=0.55m | 1 | un | 557158 |  | 557158
| TRANPORTE | 0.012 | pesos | 1200000 |  |  |  | 14400
DIRECTO: | 571558 |  |  |  | 0 | 557158 | 0 | 14400
Total | 571558 | UN
0.05
Note on C138: Usuario de Windows: 12 horas por cada m3 demolido
Note on B155: Usuario de Windows: COTIZAR PULIDORA
Note on B163: Usuario de Windows: COTIZAR PULIDORA

## APU PTAP TIJERETAS (hidden)
Construccion Y Optimizacion Del Sistema De Acueducto Del Casco Urbano Del Municipio De San Antero y El Corregiminento Porvenir, Departamento De Cordoba
Municipio de San Antero - Córdoba
| CONS-074-IPE |  | Noviembre de 2017
APU PLANTA DE TRATAMIENTO DE AGUA POTABLE
1.1 | Localización y replanteo
|  | Rendimiento | Unidad | V/Unitario | Equipo | Material | Personal | Otros
HERRA | HERRAMIENTA MENOR (5% M. DE O.) | 1 | pesos | 184.8118 |  |  |  | 184.8118
CLAVO | CLAVO COMÚN 11/2 A 4'' | 0.02 | lb | 2300 |  | 46
MOTOP | M. DE O. COMISIÓN TOPOGRAFÍA | 0.0067204 | m2 | 550000 |  |  | 3696.2366
DIRECTO: | 3927.0484 |  |  |  | 0 | 46 | 3696.2366 | 184.8118
Total | 3927 | m2
1.2 | Desmonte y limpieza
|  | Rendimiento | Unidad | V/Unitario | Equipo | Material | Gente | Otros
HERRA | HERRAMIENTA MENOR (5% M. DE O.) | 1 | pesos | 331.9785 |  |  |  | 331.9785
AYUDR | AYUD. RASO (INCLUYE 82,22% PRESTACIONES) | 0.08 | día | 50299.7658 |  |  | 4023.9813
AYUDA | AYUD. ENTENDIDO (INCLUYE 82,22% PRESTACIONES) | 0.04 | día | 65389.6956 |  |  | 2615.5878
DIRECTO: | 6971.5475 |  |  |  | 0 | 0 | 6639.5691 | 331.9785
Total | 6971.5475 | m2
1.3 | Descapote y desenraice
|  | Rendimiento | Unidad | V/Unitario | Equipo | Material | Gente | Otros
RETRO | RETRO S/LL C:76m³ JCB-214S | 0.01 | hora | 150000 | 1500
| Cargue y botada del material (incluye botadero) | 1 | m3 | 22000 |  |  |  | 22000
HERRA | HERRAMIENTA MENOR (5% M. DE O.) | 1 | pesos | 57.8447 |  |  |  | 57.8447
AYUDR | AYUD. RASO (INCLUYE 82,22% PRESTACIONES) | 0.01 | día | 50299.7658 |  |  | 502.9977
AYUDA | AYUD. ENTENDIDO (INCLUYE 82,22% PRESTACIONES) | 0.01 | día | 65389.6956 |  |  | 653.897
DIRECTO: | 24714.7393 |  |  |  | 1500 | 0 | 1156.8946 | 22057.8447
Total | 24714.7393 | m3
1.4 | Tala de arboles hasta 4 m de altura, incluye extracción de raíces y botada de material
|  | Rendimiento | Unidad | V/Unitario | Equipo | Material | Gente | Otros
HERRA | HERRAMIENTA MENOR (5% M. DE O.) | 1 | pesos | 6350 |  |  |  | 6350
| Cargue y botada del material (incluye botadero) | 7 | m3 | 22000 |  |  |  | 154000
AYUDR | M.O. TALA DE ARBOLES | 1 | Unidad | 127000 |  |  | 127000
| Moto sierra | 0.5 | día | 50000 | 25000
DIRECTO: | 312350 |  |  |  | 25000 | 0 | 127000 | 160350
Total | 312350 | m2
1.5 | Tala de arboles entre 5 y 10m de altura, incluye extracción de raíces y botada de material
|  | Rendimiento | Unidad | V/Unitario | Equipo | Material | Gente | Otros
HERRA | HERRAMIENTA MENOR (5% M. DE O.) | 1 | pesos | 24250 |  |  |  | 24250
| Cargue y botada del material (incluye botadero) | 7 | m3 | 22000 |  |  |  | 154000
AYUDR | M.O. TALA DE ARBOLES | 1 | Unidad | 485000 |  |  | 485000
| Moto sierra | 1 | día | 50000 | 50000
DIRECTO: | 713250 |  |  |  | 50000 | 0 | 485000 | 178250
Total | 713250 | m2
CANAL DE ENTRADA, FLOCULADORES, SEDIMENTADORES Y FILTROS
2.1.1 | Excavación en Material Común seco de 0 - 2 m
|  | Rendimiento | Unidad | V/Unitario | Equipo | Material | Personal | Otros
RETRO | RETRO S/LL C:76m³ JCB-214S | 0.15385 | hora | 150000 | 23076.9231
HERRA | HERRAMIENTA MENOR (5% M. DE O.) | 1 | pesos | 502.9977 |  |  |  | 502.9977
AYUDR | AYUD. RASO (INCLUYE 82,22% PRESTACIONES) | 0.2 | día | 50299.7658 |  |  | 10059.9532
DIRECTO: | 33640 |  |  |  | 23076.9231 | 0 | 10059.9532 | 502.9977
Total | 33640 | m³
2.1.2 | Excavación en roca a cualquier profundidad
|  | Rendimiento | Unidad | V/Unitario | Equipo | Material | Personal | Otros
HERRA | HERRAMIENTA MENOR (5% M. DE O.) | 1 | pesos | 9000 |  |  |  | 9000
MOVOL | M. DE O. VOLADURA-todo costo | 1 | m³ | 180000 |  |  | 180000
DIRECTO: | 189000 |  |  |  | 0 | 0 | 180000 | 9000
Total | 189000 | m³
2.2.1 | Entibado temporal
|  | Rendimiento | Unidad | V/Unitario | Equipo | Material | Personal | Otros
HERRA | HERRAMIENTA MENOR (5% M. DE O.) | 1 | pesos | 739.4066 |  |  |  | 739.4066
CAN28 | CAN 2x8'' MAD. COMUN SIN CEP.(3M) | 1.2 | und | 12500 |  | 15000
TABLA | TABLA 2cmx10pulg -mad. común 3mts | 2.1 | und | 2958 |  | 6211.8
TACOR | TACO REDONDO MADERA 4 VARAS | 0.25 | und | 3366 |  | 841.5
CLAVO | CLAVO COMÚN 11/2 A 4'' | 0.15 | lb | 2300 |  | 345
OFICI | OFICIAL (INCLUYE 82,22% PRESTACIONES) | 0.07 | día | 80479.6253 |  |  | 5633.5738
AYUDA | AYUD. ENTENDIDO (INCLUYE 82,22% PRESTACIONES) | 0.14 | día | 65389.6956 |  |  | 9154.5574
DIRECTO: | 37926 |  |  |  | 0 | 22398.3 | 14788.1312 | 739.4066
Total | 37926 | m2
2.3.1 | Llenos compactados con material selecto de excavación
|  | Rendimiento | Unidad | V/Unitario | Equipo | Material | Personal | Otros
CANGU | APISONADOR CANGURO | 0.67 | hora | 11625 | 7788.75
HERRA | HERRAMIENTA MENOR (5% M. DE O.) | 1 | pesos | 402.3981 |  |  |  | 402.3981
AYUDR | AYUD. RASO (INCLUYE 82,22% PRESTACIONES) | 0.16 | día | 50299.7658 |  |  | 8047.9625
ENSAY | ENSAYO PROCTOR MODIFICADO Y DENSIDAD | 1 | m³ | 2000 |  |  |  | 2000
DIRECTO: | 18239.1107 |  |  |  | 7788.75 | 0 | 8047.9625 | 2402.3981
Total | 18239.1107 | m³
2.3.2 | Entresuelo en piedra Ø4" (100 mm) e=0.2 m
|  | Rendimiento | Unidad | V/Unitario | Equipo | Material | Personal | Otros
PIEDR | PIEDRA DE ENTRESUELO | 1 | m³ | 26500 |  | 26500
HERRA | HERRAMIENTA MENOR (5% M. DE O.) | 1 | pesos | 1634.7424 |  |  |  | 1634.7424
CANGU | APISONADOR CANGURO | 0.5 | hora | 11625 | 5812.5
TRANA | TRANSPORTE AGREGADOS ($/m³) | 0.5 | m³ | 30600 |  |  |  | 15300
AYUDA | AYUD. ENTENDIDO (INCLUYE 82,22% PRESTACIONES) | 0.5 | día | 65389.6956 |  |  | 32694.8478
DIRECTO: | 81942.0902 |  |  |  | 5812.5 | 26500 | 32694.8478 | 16934.7424
Total | 81942.0902 | m³
2.4.1 | Solado en concreto pobre (f'c = 14 Mpa) e = 5 cm
|  | Rendimiento | Unidad | V/Unitario | Equipo | Material | Personal | Otros
HERRA | HERRAMIENTA MENOR (5% M. DE O.) | 1 | pesos | 1823.3665 |  |  |  | 1823.3665
TRANS | TRANSPORTE MATERIALES | 11 | pesos | 1350 |  |  |  | 14850
OFICI | OFICIAL (INCLUYE 82,22% PRESTACIONES) | 0.25 | día | 80479.6253 |  |  | 20119.9063
AYUDA | AYUD. ENTENDIDO (INCLUYE 82,22% PRESTACIONES) | 0.25 | día | 65389.6956 |  |  | 16347.4239
CT110KG | CONCRETO 140kg/cm² 1:4:7 | 1.1 | m³ | 364500.6242 |  | 400950.6866
DIRECTO: | 454091.3834 |  |  |  | 0 | 400950.6866 | 36467.3302 | 16673.3665
Total | 454091.3834 | m³
2.4.2 | Concreto f´c = 24.5 Mpa para losa de fondo (Incluye formaleta e impermeabilizante)
|  | Rendimiento | Unidad | V/Unitario | Equipo | Material | Personal | Otros
VIBGA | VIBRADOR A GASOLINA | 0.125 | dia | 47000 | 5875
HERRA | HERRAMIENTA MENOR (5% M. DE O.) | 1 | pesos | 5985.6721 |  |  |  | 5985.6721
TABLA | TABLA 2cmx10pulg -mad. común 3mts | 2 | und | 2958 |  | 5916
TACOR | TACO REDONDO MADERA 4 VARAS | 1 | und | 3366 |  | 3366
CLAVO | CLAVO COMÚN 37.5 A 100 mm | 0.1 | lb | 2300 |  | 230
OFICI | OFICIAL (INCLUYE 82,22% PRESTACIONES) | 0.3 | día | 80479.6253 |  |  | 24143.8876
AYUDA | AYUD. ENTENDIDO (INCLUYE 82,22% PRESTACIONES) | 0.5 | día | 65389.6956 |  |  | 32694.8478
AYUDR | AYUD. RASO (INCLUYE 82,22% PRESTACIONES) | 1.25 | día | 50299.7658 |  |  | 62874.7073
CT245KG | CONCRETO 245Kg/cm23500PSI | 1.1 | m3 | 469469.4992 |  | 516416.4491
TRANS | TRANSPORTE MATERIALES | 15 | pesos | 1350 |  |  |  | 20250
PLAST | PLASTOCRETE DM (20kg) | 2 | kg | 8896 |  | 17792
DIRECTO: | 695544.564 |  |  |  | 5875 | 543720.4491 | 119713.4427 | 26235.6721
Total | 695544.564 | m³
2.4.3 | Concreto f'c=24.5 Mpa muros y cajas (Incluye formaleta e impermeabilizante)
|  | Rendimiento | Unidad | V/Unitario | Equipo | Material | Personal | Otros
TACOM | TACO METALICO LARGO 1.8-2.8 | 36 | día | 538 | 19368
VIBRE | VIBRADOR ELECTRICO A 110VTS | 0.125 | dia | 25520 | 3190
HERRA | HERRAMIENTA MENOR (5% M. DE O.) | 1 | pesos | 6205.7336 |  |  |  | 6205.7336
TELEP | TELERA 0.90x1.35mts -5 USOS | 2 | und | 15000 | 30000
PLAST | PLASTOCRETE DM (20kg) | 2 | kg | 8896 |  | 17792
TACOR | TACO REDONDO MADERA 4 VARAS | 4 | und | 3366 |  | 13464
PUNTI | PUNTILLAS | 3 | lb | 1632 |  | 4896
TRANS | TRANSPORTE MATERIALES | 15 | pesos | 1350 |  |  |  | 20250
OFICI | OFICIAL (INCLUYE 82,22% PRESTACIONES) | 0.3 | día | 80479.6253 |  |  | 24143.8876
AYUDA | AYUD. ENTENDIDO (INCLUYE 82,22% PRESTACIONES) | 0.375 | día | 65389.6956 |  |  | 24521.1358
AYUDR | AYUD. RASO (INCLUYE 82,22% PRESTACIONES) | 1.5 | día | 50299.7658 |  |  | 75449.6488
CT245KG | CONCRETO 245Kg/cm23500PSI | 1.02 | m3 | 469469.4992 |  | 478858.8892
DIRECTO: | 718139.295 |  |  |  | 52558 | 515010.8892 | 124114.6722 | 26455.7336
Total | 718139.295 | m³
2.4.4 | Concreto f´c = 24.5 Mpa para columnas (Incluye formaleta e impermeabilizante)
|  | Rendimiento | Unidad | V/Unitario | Equipo | Material | Personal | Otros
HERRA | HERRAMIENTA MENOR (5% M. DE O.) | 1 | pesos | 6161.7213 |  |  |  | 6161.7213
FORMA | FORMALETA DE MADERA | 25 | ml | 2222.2222 |  | 55555.5556
VIBRE | VIBRADOR ELECTRICO A 110VTS | 0.125 | dia | 25520 | 3190
PLAST | PLASTOCRETE DM (20kg) | 2 | kg | 8896
OFICI | OFICIAL (INC. 60% PRESTACIONES) | 0.5 | día | 80479.6253 |  |  | 40239.8127
AYUDA | AYUDANTE ENTENDIDO(INC.60% PRESTA) | 0.5 | día | 65389.6956 |  |  | 32694.8478
AYUDR | AYUDANTE RASO (INC. 60% PRESTACI.) | 1 | día | 50299.7658 |  |  | 50299.7658
CT245KG | CONCRETO 245Kg/cm² 1:2:2 | 1.1 | m³ | 469469.4992 |  | 516416.4491
TRANS | TRANSPORTE MATERIALES | 15 | pesos | 1350 |  |  |  | 20250
DIRECTO: | 724808.1523 |  |  |  | 3190 | 571972.0047 | 123234.4263 | 26411.7213
Total | 724808.1523 | m³
2.5.1 | Acero de refuerzo fy = 60.000 Y 40.000 psi (incluye figuración)
|  | Rendimiento | Unidad | V/Unitario | Equipo | Material | Personal | Otros
HERRA | HERRAMIENTA MENOR (5% M. DE O.) | 1 | pesos | 59.2594 |  |  |  | 59.2594
ALANR | ALAMBRE NEGRO RECOCIDO | 0.04 | kg | 3000 |  | 120
A60FI | ACERO 60.000PSI (1/4" - 3/8" ) FIG. | 1 | kg | 3200 |  | 3200
OFICI | OFICIAL (INCLUYE 82,22% PRESTACIONES) | 0.008125 | día | 80479.6253 |  |  | 653.897
AYUDA | AYUD. ENTENDIDO (INCLUYE 82,22% PRESTACIONES) | 0.008125 | día | 65389.6956 |  |  | 531.2913
VIAJE | TRANSPORTE - UN VIAJE | 0.00025 | pesos | 1200000 |  |  |  | 300
DIRECTO: | 4864.4476 |  |  |  | 0 | 3320 | 1185.1882 | 359.2594
Total | 4864.4476 | kg
2.6 | Cinta PVC de e=22 cm
|  | Rendimiento | Unidad | V/Unitario | Equipo | Material | Personal | Otros
HERRA | HERRAMIENTA MENOR (5% M. DE O.) | 1 | pesos | 490.4227 |  |  |  | 490.4227
CSIKA | CINTA SIKA 0.15 1.5kg | 1 | ml | 25379.64 |  | 25379.64
AYUDA | AYUD. ENTENDIDO (INCLUYE 82,22% PRESTACIONES) | 0.15 | día | 65389.6956 |  |  | 9808.4543
DIRECTO: | 35678.5171 |  |  |  | 0 | 25379.64 | 9808.4543 | 490.4227
Total | 35678.5171 | und
2.7 | Cargue, ret. y botada del mat. Sobrante
|  | Rendimiento | Unidad | V/Unitario | Equipo | Material | Personal | Otros
RETRO | RETRO S/LL C:76m³ JCB-214S | 0.12 | hora | 150000 | 18000
BOTAD | RETIRO Y BOTADA TIERRA | 1 | m³ | 22000 |  |  |  | 22000
DIRECTO: | 40000 |  |  |  | 18000 | 0 | 0 | 22000
Total | 40000 | m³
Floculadores
2.8.1 | S.T.I de placas prefabricadas en concreto de 1.20 m * 1.20 m e=0.03 m (cada tabique lleva 3 placas)
|  | Rendimiento | Unidad | V/Unitario | Equipo | Material | Gente | Otros
PLCAC | PLACA PREF DE CTO 1.2x1.2x0.03m | 1 | und | 95000 |  | 95000
| GUIAS EN ALUMINIO | 2 | und | 55500 |  | 111000
AYUDR | AYUDANTE RASO (INC. 70% PRESTACI.) | 0.5 | día | 25500 |  |  | 12750
OFICI | OFICIAL (INC. 70% PRESTACIONES) | 0.5 | día | 80479.6253 |  |  | 40239.8127
HERRA | HERRAMIENTA MENOR (5% M. DE O.) | 1 | pesos | 2649.4906 |  |  |  | 2649.4906
VIAJE | TRANSPORTE - UN VIAJE | 0.005 | pesos | 1200000 |  |  |  | 6000
DIRECTO: | 267639.3033 |  |  |  | 0 | 206000 | 52989.8127 | 8649.4906
Total | 267639.3033 | und
2.8.2 | Sellamiento de las hendiduras entre placa y placa de los tabiques.con SIKA-FLEX 11-FC o similar (incluye inprimante SIKA DUR 32 PREMIER o similar)
|  | Rendimiento | Unidad | V/Unitario | Equipo | Material | Gente | Otros
HERRA | ADITIVO SIKADUR 32 | 0.1 | kg | 50000 |  | 5000
VCEL4 | SIKA FLEX 11-FC | 0.25 | kg | 61000 |  | 15250
VIAJE | AYUDANTE RASO (INC. 70% PRESTACI.) | 0.1 | día | 50299.7658 |  |  | 5029.9766
OFICI | OFICIAL (INC. 70% PRESTACIONES) | 0.1 | día | 80479.6253 |  |  | 8047.9625
AYUDA | HERRAMIENTA MENOR (5% M. DE O.) | 1 | pesos | 653.897 |  |  |  | 653.897
LUBRI | TRANSPORTE - UN VIAJE | 0.001 | pesos | 1200000 |  |  |  | 1200
DIRECTO: | 35181.8361 |  |  |  | 0 | 20250 | 13077.9391 | 1853.897
Total | 35181.8361 | m
2.8.3 | S.T.C. de compuerta manual en fibra de vidrio de 10 mm de 0.40 m x 0.80 m; incluye y guias en U en aluminio. Para entrada y salida de floculador
|  | Rendimiento | Unidad | V/Unitario | Equipo | Material | Gente | Otros
HERRA | HERRAMIENTA MENOR (5% M. DE O.) | 1 | pesos | 1458.6932 |  |  |  | 1458.6932
PERNO | PERNOS 1/4'' -1'' | 8 | und | 1120 |  | 8960
UALU | PERFIL U ALUM. 1/8'' 1/2''x1/2'' | 1.8 | ml | 55500 |  | 99900
LAF46 | COMPTA 0.4x0.8x0.01 (F.DE V) | 1 | und | 253200 |  | 253200
VIAJE | TRANSPORTE - UN VIAJE | 0.01 | pesos | 1200000 |  |  |  | 12000
AYUDA | AYUDANTE ENTENDIDO(INC.70% PRESTA) | 0.2 | día | 65389.6956 |  |  | 13077.9391
OFICI | OFICIAL (INC. 70% PRESTACIONES) | 0.2 | día | 80479.6253 |  |  | 16095.9251
DIRECTO: | 404692.5574 |  |  |  | 0 | 362060 | 29173.8642 | 13458.6932
Total | 404692.5574 | m
2.8.4 i | Instalacion Válvula de fondo Ø6" con vástago, columna de maniobra y rueda de manejo.
|  | Rendimiento | Unidad | V/Unitario | Equipo | Material | Gente | Otros
HERRA | HERRAMIENTA MENOR (5% M. DE O.) | 1 | pesos | 20000 |  |  |  | 20000
AYUDA | AYUDANTE ENTENDIDO(INC.70% PRESTA) | 1 | día | 65389.6956 |  |  | 65389.6956
DIRECTO: | 85389.6956 |  |  |  | 0 | 0 | 65389.6956 | 20000
Total | 85389.6956 | und
2.8.4 s | Suministro Válvula de fondo Ø6" con vástago, columna de maniobra y rueda de manejo.
|  | Rendimiento | Unidad | V/Unitario | Equipo | Material | Gente | Otros
VACR8 | VALV.FONDO Ø6" | 1 | und | 1344200 |  | 1344200
VIAJE | TRANSPORTE - UN VIAJE | 0.1 | pesos | 1200000 |  |  |  | 120000
DIRECTO: | 1464200 |  |  |  | 0 | 1344200 | 0 | 120000
Total | 1464200 | und
Filtros
2.9.1 i | Instalacion Válvula de fondo Ø6" con vástago, columna de maniobra y rueda de manejo.
|  | Rendimiento | Unidad | V/Unitario | Equipo | Material | Gente | Otros
HERRA | HERRAMIENTA MENOR (5% M. DE O.) | 1 | pesos | 490.4227 |  |  |  | 490.4227
OFICI | OFICIAL (INC. 70% PRESTACIONES) | 1 | día | 80479.6253
AYUDA | AYUDANTE ENTENDIDO(INC.70% PRESTA) | 0,15 | día | 65389.6956 |  |  | 9808.4543
DIRECTO: | 10298.8771 |  |  |  | 0 | 0 | 9808.4543 | 490.4227
Total | 10298.8771 | und
2.9.1 s | suministro Válvula de fondo Ø6" con vástago, columna de maniobra y rueda de manejo.
|  | Rendimiento | Unidad | V/Unitario | Equipo | Material | Gente | Otros
VACR8 | VALV.FONDO Ø6" | 1 | und | 3282800 |  | 3282800
VIAJE | TRANSPORTE - UN VIAJE | 0.1 | pesos | 1200000 |  |  |  | 120000
DIRECTO: | 3402800 |  |  |  | 0 | 3282800 | 0 | 120000
Total | 3402800 | und
2.9.2 i | Instalación Compuerta lateral deslizante Ø10" con vástago, columna de maniobra y rueda de manejo.
|  | Rendimiento | Unidad | V/Unitario | Equipo | Material | Gente | Otros
HERRA | HERRAMIENTA MENOR (5% M. DE O.) | 1 | pesos | 10562.9508 |  |  |  | 10562.9508
OFICI | OFICIAL (INC. 70% PRESTACIONES) | 1 | día | 80479.6253 |  |  | 80479.6253
AYUDA | AYUDANTE ENTENDIDO(INC.70% PRESTA) | 2 | día | 65389.6956 |  |  | 130779.3912
DIRECTO: | 221821.9674 |  |  |  | 0 | 0 | 211259.0165 | 10562.9508
Total | 221821.9674 | und
2.9.2 s | Suministro Compuerta lateral deslizante Ø10" con vástago, columna de maniobra y rueda de manejo.
|  | Rendimiento | Unidad | V/Unitario | Equipo | Material | Gente | Otros
VACR8 | VALV. LATERAL DESLIZANTE Ø10" | 1 | und | 7172280 |  | 7172280
VIAJE | TRANSPORTE - UN VIAJE | 0.3 | pesos | 1200000 |  |  |  | 360000
DIRECTO: | 7532280 |  |  |  | 0 | 7172280 | 0 | 360000
Total | 7532280 | und
2.9.3 | S.T.I. material filtrante ANTRACITA; T.E = 0,90 - 0.11 mm y C.U < 1.7
[5 empty] | Equipo | Material | Gente | Otros
HERRA | HERRAMIENTA MENOR (5% M. DE O.) | 1 | pesos | 5356.9251 |  |  |  | 5356.9251
ARELF | ANTRACITA LECHO FILTRANTE | 1.05 | m³ | 395000 |  | 414750
TRANA | TRANSPORTE AGREGADOS ($/m³.km) | 1.05 | m³ | 30600 |  |  |  | 32130
OFICI | OFICIAL (INC. 70% PRESTACIONES) | 0.6 | día | 80479.6253 |  |  | 48287.7752
AYUDA | AYUDANTE ENTENDIDO(INC.60% PRESTA) | 0.3 | día | 65389.6956 |  |  | 19616.9087
AYUDR | AYUDANTE RASO (INC. 60% PRESTACI.) | 0.6 | día | 65389.6956 |  |  | 39233.8174
DIRECTO: | 559375.4263 |  |  |  | 0 | 414750 | 107138.5012 | 37486.9251
Total | 559375.4263 | m³
2.9.4 | S.T.I. material filtrante ARENA; T.E = 0,45 - 0.55 mm y C.U < 1.7
[5 empty] | Equipo | Material | Gente | Otros
HERRA | HERRAMIENTA MENOR (5% M. DE O.) | 1 | pesos | 3584.3888 |  |  |  | 3584.3888
ARELF | ARENA LECHO FILTRANTE | 1.05 | m³ | 395000 |  | 414750
TRANA | TRANSPORTE AGREGADOS ($/m³.km) | 1.05 | m³ | 30600 |  |  |  | 32130
OFICI | OFICIAL (INC. 70% PRESTACIONES) | 0.6 | día | 80479.6253 |  |  | 48287.7752
AYUDA | AYUDANTE ENTENDIDO(INC.60% PRESTA) | 0.3 | día | 38000 |  |  | 11400
AYUDR | AYUDANTE RASO (INC. 60% PRESTACI.) | 0.6 | día | 20000 |  |  | 12000
DIRECTO: | 522152.164 |  |  |  | 0 | 414750 | 71687.7752 | 35714.3888
Total | 522152.164 | m³
2.9.5 | S.T.I Grava de soporte Ø1/2" a 1.5"
|  | Rendimiento | Unidad | V/Unitario | Equipo | Material | Gente | Otros
HERRA | HERRAMIENTA MENOR (5% M. DE O.) | 1 | pesos | 5885.0726 |  |  |  | 5885.0726
GRAV2 | GRAVA DE Ø1/2" A 1.5" | 1 | m³ | 395000 |  | 395000
TRANA | TRANSPORTE AGREGADOS ($/m³.km) | 1.05 | m³ | 30600 |  |  |  | 32130
OFICI | OFICIAL (INC. 70% PRESTACIONES) | 0.6 | día | 80479.6253 |  |  | 48287.7752
AYUDA | AYUDANTE ENTENDIDO(INC.60% PRESTA) | 0.6 | día | 65389.6956 |  |  | 39233.8174
AYUDR | AYUDANTE RASO (INC. 60% PRESTACI.) | 0.6 | día | 50299.7658 |  |  | 30179.8595
DIRECTO: | 550716.5247 |  |  |  | 0 | 395000 | 117701.4521 | 38015.0726
Total | 550716.5247 | m³
2.9.6 i | Instalacion Válvula de bola cuerpo en bronce Ø 100mm (4")
|  | Rendimiento | Unidad | V/Unitario | Equipo | Material | Gente | Otros
HERRA | HERRAMIENTA MENOR (5% M. DE O.) | 1 | pesos | 3646.733 |  |  |  | 3646.733
OFICI | OFICIAL (INC. 70% PRESTACIONES) | 0.5 | día | 80479.6253 |  |  | 40239.8127
AYUDA | AYUDANTE ENTENDIDO(INC.70% PRESTA) | 0.5 | día | 65389.6956 |  |  | 32694.8478
LUBRI | LUBRICANTE | 1 | un | 12500.1 |  | 12500.1
DIRECTO: | 89081.4935 |  |  |  | 0 | 12500.1 | 72934.6605 | 3646.733
Total | 89081.4935 | und
2.9.6 s | Suministro Válvula de bola cuerpo en bronce Ø 100mm (4")
|  | Rendimiento | Unidad | V/Unitario | Equipo | Material | Gente | Otros
VCEL4 | VALV. DE BOLA Ø4" | 1 | und | 240120 |  | 240120
VIAJE | TRANSPORTE - UN VIAJE | 0.035 | pesos | 1200000 |  |  |  | 42000
DIRECTO: | 282120 |  |  |  | 0 | 240120 | 0 | 42000
Total | 282120 | und
2.9.7 i | Instalación de compuertas manuales en fibra de vidrio de 0.75 x 0.40 m, para colocar en vertederos individuales de los filtros (incluye guias en "U" en aluminio)
|  | Rendimiento | Unidad | V/Unitario | Equipo | Material | Gente | Otros
HERRA | HERRAMIENTA MENOR (5% M. DE O.) | 500 | pesos | 1 |  |  |  | 500
AYUDA | AYUDANTE ENTENDIDO(INC.70% PRESTA) | 1/5 | día | 38000 |  |  | 7600
OFICI | OFICIAL (INC. 70% PRESTACIONES) | 1/5 | día | 50000 |  |  | 10000
DIRECTO: | 17600 |  |  |  | 0 | 0 | 17600 | 0
Total | 17600 | und
2.9.7 s | Suministro de compuertas manuales en fibra de vidrio de 0.75 x 0.40 m, para colocar en vertederos individuales de los filtros (incluye guias en "U" en aluminio)
|  | Rendimiento | Unidad | V/Unitario | Equipo | Material | Gente | Otros
PERNO | PERNOS 1/4'' -1'' | 8 | und | 140 |  | 1120
UALU | PERFIL U ALUM. 1/8'' 1/2''x1/2'' | 1.8 | ml | 19400 |  | 34920
LAF47 | COMPTA 0.4x0.75x0.01m (F DE V) | 1 | und | 153200 |  | 153200
VIAJE | TRANSPORTE - UN VIAJE | 1/100 | pesos | 1200000 |  |  |  | 7000
DIRECTO: | 196240 |  |  |  | 0 | 189240 | 0 | 7000
Total | 196240 | und
2.9.8 i | Instalacion Canaleta recolectora en lamina de 1/4" de 0.50m*0.45m y L= 3.40 m tipo (incluye pintura epóxica)
|  | Rendimiento | Unidad | V/Unitario | Equipo | Material | Gente | Otros
OFICI | OFICIAL (INC. 70% PRESTACIONES) | 0.1 | día | 80479.6253 |  |  | 8047.9625
AYUDA | AYUDANTE ENTENDIDO(INC.70% PRESTA) | 0.1 | día | 65389.6956 |  |  | 6538.9696
HERRA | HERRAMIENTA MENOR (5% M. DE O.) | 1 | pesos | 729.3466 |  |  |  | 729.3466
DIRECTO: | 15316.2787 |  |  |  |  | 0 | 14586.9321 | 729.3466
Total | 15316.2787 | un
2.9.8 s | Suministro Canaleta recolectora en lamina de 1/4" de 0.50m*0.45m y L= 3.40 m tipo (incluye pintura epóxica)
|  | Rendimiento | Unidad | V/Unitario | Equipo | Material | Gente | Otros
CANR1 | Canaleta de lavado en lamina de 1/4" | 1 | un | 545200 |  | 545200
TORNI | TORNILLOS ACERO INOXIDABLE | 8 | und | 4800 |  | 38400
PERNO | PERNOS | 8 | und | 3000 |  | 24000
VIAJE | TRANSPORTE - UN VIAJE | 0.065 | pesos | 1200000 |  |  |  | 78000
DIRECTO: | 685600 |  |  |  |  | 607600 | 0 | 78000
Total | 685600 | un
Canal de Entrada
2.10.1 i | Instalacion Canaleta Parshall de garganta W=3" en PRFV (fibra de vidrio)
|  | Rendimiento | Unidad | V/Unitario | Equipo | Material | Personal | Otros
OFICI | OFICIAL (INCLUYE 82,22% PRESTACIONES) | 1 | día | 80479.6253 |  |  | 80479.6253
AYUDA | AYUD. ENTENDIDO (INCLUYE 82,22% PRESTACIONES) | 1 | día | 65389.6956 |  |  | 65389.6956
HERRA | HERRAMIENTA MENOR (5% M. DE O.) | 1 | pesos | 130.7794 |  |  |  | 130.7794
DIRECTO: | 146000 |  |  |  | 0 | 0 | 145869.3209 | 130.7794
Total | 146000 | und
2.10.1 s | Suministro Canaleta Parshall de garganta W=3" en PRFV (fibra de vidrio)
|  | Rendimiento | Unidad | V/Unitario | Equipo | Material | Personal | Otros
CANAL | CANALETA PARSHALL FIB VIDRIO 3'' | 1 | und | 2342255.325 |  | 2342255.325
VIAJE | TRANSPORTE - UN VIAJE | 0.05 | pesos | 1200000 |  |  |  | 60000
DIRECTO: | 2402255 |  |  |  | 0 | 2342255.325 | 0 | 60000
Total | 2402255 | und
2.10.2 i | Instalacion Regleta en acrilico
|  | Rendimiento | Unidad | V/Unitario | Equipo | Material | Gente | Otros
AYUDA | AYUDANTE ENTENDIDO(INC.70% PRESTA) | 0.3 | día | 65389.6956 |  |  | 19616.9087
HERRA | HERRAMIENTA MENOR (5% M. DE O.) | 1 | pesos | 980.8454 |  |  |  | 980.8454
DIRECTO: | 20597.7541 |  |  |  | 0 | 0 | 19616.9087 | 980.8454
Total | 20597.7541 | und
2.10.2 s | Suministro Regleta en acrilico
|  | Rendimiento | Unidad | V/Unitario | Equipo | Material | Gente | Otros
CANAL | REGLETA EN ACRILICO | 1 | und | 145000 |  | 145000
DIRECTO: | 145000 |  |  |  | 0 | 145000 | 0 | 0
Total | 145000 | und
Sedimentadores
2.11.1 i | Instalacion Canaleta recolectora tipo diente de sierra en lamina 1/4
|  | Rendimiento | Unidad | V/Unitario | Equipo | Material | Gente | Otros
OFICI | OFICIAL (INC. 70% PRESTACIONES) | 0.1 | día | 80479.6253 |  |  | 8047.9625
AYUDA | AYUDANTE ENTENDIDO(INC.70% PRESTA) | 0.1 | día | 65389.6956 |  |  | 6538.9696
HERRA | HERRAMIENTA MENOR (5% M. DE O.) | 1 | pesos | 729.3466 |  |  |  | 729.3466
DIRECTO: | 15316.2787 |  |  |  |  | 0 | 14586.9321 | 729.3466
Total | 15316.2787 | un
2.11.1 s | Suministro Canaleta recolectora tipo diente de sierra en lamina 1/4
|  | Rendimiento | Unidad | V/Unitario | Equipo | Material | Gente | Otros
CANR1 | C. RECOLECTOR DIENTE SIERRA LAMINA 1/4 | 1 | un | 689000 |  | 689000
TORNI | TORNILLOS ACERO INOXIDABLE | 4 | und | 2550 |  | 10200
OFICI | OFICIAL (INC. 70% PRESTACIONES) | 0.1 | día | 80479.6253 |  |  | 8047.9625
DIRECTO: | 707247.9625 |  |  |  |  | 699200 | 8047.9625 | 0
Total | 707247.9625 | un
2.11.2 i | Instalacion Tubería PVC RDE 21 Ø10" perforada, para distribución de flujo.
|  | Rendimiento | Unidad | V/Unitario | Equipo | Material | Gente | Otros
PERFO | PERFORACION DE TUBERIA | 1,5 | un | 3000 |  | 4500
LUBRI | LUBRICANTE | 1 | un | 850 |  | 850
OFICI | OFICIAL (INC. 70% PRESTACIONES) | 0,11 | día | 80479.6253 |  |  | 8852.7588
AYUDR | AYUDANTE RASO (INC. 70% PRESTACI.) | 0,11 | día | 65389.6956 |  |  | 7192.8665
HERRA | HERRAMIENTA MENOR (5% M. DE O.) | 1 | pesos | 802.2813 |  |  |  | 802.2813
DIRECTO: | 22197.9066 |  |  |  | 0 | 5350 | 16045.6253 | 802.2813
Total | 22197.9066 | m
2.11.2 s | Suministro Tubería PVC RDE 21 Ø10" perforada, para distribución de flujo.
|  | Rendimiento | Unidad | V/Unitario | Equipo | Material | Gente | Otros
TUZ20 | TUB. PVC-UP RDE-21 10 | 1 | ml | 224325 |  | 224325
VIAJE | TRANSPORTE - UN VIAJE | 0.0066667 | pesos | 1200000 |  |  |  | 8000
DIRECTO: | 232325 |  |  |  | 0 | 224325 | 0 | 8000
Total | 232325 | m
2.11.3 i | Instalacion de tubería PVC RDE 26 Ø8" con perforaciones de Ø2 1/2", para extracción de lodos (incluye abrazaderas y pernos de fijación)
|  | Rendimiento | Unidad | V/Unitario | Equipo | Material | Gente | Otros
PERFO | PERFORACION DE TUBERIA | 1,5 | un | 3000 |  | 4500
LUBRI | LUBRICANTE | 1 | un | 850 |  | 850
OFICI | OFICIAL (INC. 70% PRESTACIONES) | 0,11 | día | 80479.6253 |  |  | 8852.7588
AYUDR | AYUDANTE RASO (INC. 70% PRESTACI.) | 0,11 | día | 65389.6956 |  |  | 7192.8665
HERRA | HERRAMIENTA MENOR (5% M. DE O.) | 1 | pesos | 802.2813 |  |  |  | 802.2813
DIRECTO: | 22197.9066 |  |  |  | 0 | 5350 | 16045.6253 | 802.2813
Total | 22197.9066 | und
2.11.3 s | Suministro de tubería PVC RDE 26 Ø8" con perforaciones de Ø2 1/2", para extracción de lodos (incluye abrazaderas y pernos de fijación)
|  | Rendimiento | Unidad | V/Unitario | Equipo | Material | Gente | Otros
TUZ68 | TUB. PVC-UP RDE-26 8 | 1 | ml | 234166.25 |  | 234166.25
VIAJE | TRANSPORTE - UN VIAJE | 0.0021277 | pesos | 1200000 |  |  |  | 2553.1915
DIRECTO: | 236719.4415 |  |  |  | 0 | 234166.25 | 0 | 2553.1915
Total | 236719.4415 | und
2.11.4 i | Instalacion Tee en HF JH de Ø8"
|  | Rendimiento | Unidad | V/Unitario | Equipo | Material | Gente | Otros
OFICI | OFICIAL (INC. 70% PRESTACIONES) | 0.33333 | día | 80479.6253 |  |  | 26826.5418
AYUDA | AYUDANTE ENTENDIDO(INC.70% PRESTA) | 0.33333 | día | 65389.6956 |  |  | 21796.5652
HERRA | HERRAMIENTA MENOR (5% M. DE O.) | 1 | pesos | 2431.1553 |  |  |  | 2431.1553
DIRECTO: | 51054.2623 |  |  |  | 0 | 0 | 48623.107 | 2431.1553
Total | 51054.2623 | und
2.11.4 s | Suministro Tee en HF JH de Ø8"
|  | Rendimiento | Unidad | V/Unitario | Equipo | Material | Gente | Otros
T88EL | TEE HF 8x8'' EL | 1 | und | 657720 |  | 657720
VIAJE | TRANSPORTE - UN VIAJE | 0.0014286 | pesos | 1200000 |  |  |  | 1714.2857
DIRECTO: | 659434.2857 |  |  |  | 0 | 657720 | 0 | 1714.2857
Total | 659434.2857 | und
2.11.5 i | Instalacion Tapón HF Ø 200 mm para estractor de lodos
|  | Rendimiento | Unidad | V/Unitario | Equipo | Material | Gente | Otros
AYUDR | AYUDANTE RASO (INC. 70% PRESTACI.) | 0.125 | día | 65389.6956 |  |  | 8173.7119
OFICI | OFICIAL (INC. 70% PRESTACIONES) | 0.125 | día | 80479.6253 |  |  | 10059.9532
HERRA | HERRAMIENTA MENOR (5% M. DE O.) | 1 | pesos | 911.6833 |  |  |  | 911.6833
DIRECTO: | 19145.3484 |  |  |  | 0 | 0 | 18233.6651 | 911.6833
Total | 19145.3484 | und
2.11.5 s | Suministro Tapón HF Ø 200 mm para estractor de lodos
|  | Rendimiento | Unidad | V/Unitario | Equipo | Material | Gente | Otros
TAHF8 | TAPON EN HF 8 EL | 1 | und | 286926 |  | 286926
VIAJE | TRANSPORTE - UN VIAJE | 0.0015385 | pesos | 1200000 |  |  |  | 1846.1538
DIRECTO: | 288772.1538 |  |  |  | 0 | 286926 | 0 | 1846.1538
Total | 288772.1538 | und
2.11.6 i | Instalacion de placas prefabricadas en asbesto cemento de 1.20 m * 2.40 m e=0.01 m
|  | Rendimiento | Unidad | V/Unitario | Equipo | Material | Gente | Otros
AYUDR | AYUDANTE RASO (INC. 70% PRESTACI.) | 0.75 | día | 65389.6956 |  |  | 49042.2717
OFICI | OFICIAL (INC. 70% PRESTACIONES) | 0.25 | día | 80479.6253 |  |  | 20119.9063
HERRA | HERRAMIENTA MENOR (5% M. DE O.) | 1 | pesos | 3458.1089 |  |  |  | 3458.1089
DIRECTO: | 72620.2869 |  |  |  | 0 | 0 | 69162.178 | 3458.1089
Total | 72620.2869 | und
2.11.6 s | Suministro de placas prefabricadas en asbesto cemento de 1.20 m * 2.40 m e=0.01 m
|  | Rendimiento | Unidad | V/Unitario | Equipo | Material | Gente | Otros
PLCAC | PLACAS A-C 1.2x2.4x0.01m | 1 | und | 135000 |  | 135000
| GUIAS EN ALUMINIO | 2 | und | 55500 |  | 111000
VIAJE | TRANSPORTE - UN VIAJE | 0.005 | pesos | 1200000 |  |  |  | 6000
DIRECTO: | 252000 |  |  |  | 0 | 246000 | 0 | 6000
Total | 252000 | und
2.11.7 i | Instalacion de tubería cuadrada en aluminio
|  | Rendimiento | Unidad | V/Unitario | Equipo | Material | Gente | Otros
OFICI | OFICIAL (INC. 70% PRESTACIONES) | 0.05 | día | 80479.6253 |  |  | 4023.9813
AYUDR | AYUDANTE RASO (INC. 70% PRESTACI.) | 0.05 | día | 65389.6956 |  |  | 3269.4848
HERRA | HERRAMIENTA MENOR (5% M. DE O.) | 1 | pesos | 364.6733
DIRECTO: | 7293.466 |  |  |  | 0 | 0 | 7293.466 | 0
Total | 7293.466 | und
2.11.7 s | Suministro de tubería cuadrada en aluminio
|  | Rendimiento | Unidad | V/Unitario | Equipo | Material | Gente | Otros
TUZ68 | TUB. CUADRADA EN ALUMINIO | 1 | ml | 18000 |  | 18000
VIAJE | TRANSPORTE - UN VIAJE | 0.002 | pesos | 1200000 |  |  |  | 2400
DIRECTO: | 20400 |  |  |  | 0 | 18000 | 0 | 2400
Total | 20400 | und
2.11.8 i | Instalacion Válvula de apertura y cierre rápido Ø 10" Sello bronce
|  | Rendimiento | Unidad | V/Unitario | Equipo | Material | Gente | Otros
HERRA | HERRAMIENTA MENOR (5% M. DE O.) | 1 | pesos | 10562.9508 |  |  |  | 10562.9508
AYUDR | AYUDANTE RASO (INC. 70% PRESTACI.) | 2 | día | 65389.6956 |  |  | 130779.3912
OFICI | OFICIAL (INC. 70% PRESTACIONES) | 1 | día | 80479.6253 |  |  | 80479.6253
DIRECTO: | 221821.9674 |  |  |  | 0 | 0 | 211259.0165 | 10562.9508
Total | 221821.9674 | und
2.11.8 s | Suministro Válvula de apertura y cierre rápido Ø 10" Sello bronce
|  | Rendimiento | Unidad | V/Unitario | Equipo | Material | Gente | Otros
VACR8 | VALV. APERT. Y CIER. RAPIDO 10 | 1 | und | 4424240 |  | 4424240
VIAJE | TRANSPORTE - UN VIAJE | 0.3 | pesos | 1200000 |  |  |  | 360000
DIRECTO: | 4784240 |  |  |  | 0 | 4424240 | 0 | 360000
Total | 4784240 | und
Sistema de desinfección
3.1 i | Instalacion Motobomba sumergible , para un caudal de 1 l/seg, Hdt 12 m, de 1 Hp, 220 voltios, acero inoxidable
|  | Rendimiento | Unidad | V/Unitario | Equipo | Material | Gente | Otros
MDEO | MANO DE OBRA | 1 | pesos | 95000 |  |  | 95000
HERRA | HERRAMIENTA MENOR (5% M. DE O.) | 1 | pesos | 4750 |  |  |  | 4750
DIRECTO: | 99750 |  |  |  | 0 | 0 | 95000 | 4750
Total | 99750 | und
3.2 s | Suministro Motobomba sumergible , para un caudal de 1 l/seg, Hdt 12 m, de 1 Hp, 220 voltios, acero inoxidable
|  | Rendimiento | Unidad | V/Unitario | Equipo | Material | Gente | Otros
CONTA | MOTOBOMBA, Q=1 L/S , 1 HP, Hdt =12m en acero. | 1 | und | 2288370 |  | 2288370
VIAJE | TRANSPORTE - UN VIAJE | 0.1 | pesos | 1200000 |  |  |  | 120000
DIRECTO: | 2408370 |  |  |  | 0 | 2288370 | 0 | 120000
Total | 2408370 | und
3.2 i | Instalacion Instalación eléctrica ( Incluye arrancador y protección termica)
|  | Rendimiento | Unidad | V/Unitario | Equipo | Material | Gente | Otros
ARRAN | ARRANCADOR CON COFRE Y PROT TERM 2.8 A 40amp | 1 | und | 413304.52 |  | 413304.52
MDEO | MANO DE OBRA | 1 | pesos | 100000 |  |  | 100000
HERRA | HERRAMIENTA MENOR (5% M. DE O.) | 1 | pesos | 5000 |  |  |  | 5000
DIRECTO: | 518304.52 |  |  |  |  | 413304.52 | 100000 | 5000
Total | 518304.52 | und
3.2 s | Suministro Instalación eléctrica ( Incluye arrancador y protección termica)
|  | Rendimiento | Unidad | V/Unitario | Equipo | Material | Gente | Otros
TC12 | TUBERIA CONDUIT Ø1/2" | 40 | m | 2766 |  | 110640
CAB12 | CABLE No 12 | 1 | m | 182449.44 |  | 182449.44
TRANS | TRANSPORTE MATERIALES | 15 | pesos | 1350 |  |  |  | 20250
DIRECTO: | 313339.44 |  |  |  |  | 293089.44 | 0 | 20250
Total | 313339.44 | und
3.3 s | Suministro de Clorador
|  | Rendimiento | Unidad | V/Unitario | Equipo | Material | Gente | Otros
CLOR | Clorador | 1 | und | 4530000 |  | 4530000
VIAJE | TRANSPORTE - UN VIAJE | 0.1 | pesos | 1200000 |  |  |  | 120000
DIRECTO: | 4650000 |  |  |  | 0 | 4530000 | 0 | 120000
Total | 4650000 | und
3.4 s | Suministro Cilindro de cloro de 68kg
|  | Rendimiento | Unidad | V/Unitario | Equipo | Material | Gente | Otros
CLOR | CILINDRO DE CLORO DE 68Kg | 1 | und | 991000 |  | 991000
VIAJE | TRANSPORTE - UN VIAJE | 0.1 | pesos | 1200000 |  |  |  | 120000
DIRECTO: | 1111000 |  |  |  | 0 | 991000 | 0 | 120000
Total | 1111000 | und
3.5 s | Suministro Bascula mecánica 500kg x 250gr
[5 empty] | Equipo | Material | Gente | Otros
TKH01 | BASCULA MECANICA 500Kg X 250gr | 1 | und | 950000 |  | 950000
VIAJE | TRANSPORTE | 0.1 | und | 1200000 |  |  |  | 120000
DIRECTO: | 1070000 |  |  |  | 0 | 950000 | 0 | 120000
Total | 1070000 | und
3.6 i | Instalacion Tub. PVC-P RDE 21 de Ø 25 mm (1")
[5 empty] | Equipo | Material | Gente | Otros
OFICI | OFICIAL (INC. 70% PRESTACIONES) | 0.01 | día | 80479.6253 |  |  | 804.7963
AYUDA | AYUDANTE ENTENDIDO(INC.70% PRESTA) | 0.01 | día | 65389.6956 |  |  | 653.897
HERRA | HERRAMIENTA MENOR (5% M. DE O.) | 1 | pesos | 72.9347 |  |  |  | 72.9347
LUPVC | LUBRICANTE PAVCO (x500gr) | 0.1 | gramo | 13275 |  |  |  | 1327.5
DIRECTO: | 2859.1279 |  |  |  | 0 | 0 | 1458.6932 | 1400.4347
Total | 2859.1279 | ml
3.6 s | Suministro Tub. PVC-P RDE 21 de Ø 25 mm (1")
[5 empty] | Equipo | Material | Gente | Otros
TPVCP1 | TUB. PVC-UP RDE-21 DE Ø 25mm (1") | 1 | ml | 3049.1064 |  | 3049.1064
TRANS | TRANSPORTE MATERIALES | 1 | pesos | 1350 |  |  |  | 1350
DIRECTO: | 4399.1064 |  |  |  | 0 | 3049.1064 | 0 | 1350
Total | 4399.1064 | ml
3.7 i | Instalacion Codo PVC-P Ø 25mm x 90° (1") soldado.
|  | Rendimiento | Unidad | V/Unitario | Equipo | Material | Gente | Otros
OFICI | OFICIAL (INC. 70% PRESTACIONES) | 0.005 | día | 80479.6253 |  |  | 402.3981
AYUDA | AYUDANTE ENTENDIDO(INC.70% PRESTA) | 0.005 | día | 65389.6956 |  |  | 326.9485
HERRA | HERRAMIENTA MENOR (5% M. DE O.) | 1 | pesos | 36.4673 |  |  |  | 36.4673
DIRECTO: | 765.8139 |  |  |  | 0 | 0 | 729.3466 | 36.4673
Total | 765.8139 | und
3.7 s | Suministro Codo PVC-P Ø 25mm x 90° (1") soldado.
|  | Rendimiento | Unidad | V/Unitario | Equipo | Material | Gente | Otros
C45P1 | CODO PVC-P 25mm 90° SOLDADO | 1 | und | 1523 |  | 1523
VIAJE | TRANSPORTE - UN VIAJE | 0.0001 | pesos | 1200000 |  |  |  | 120
DIRECTO: | 1643 |  |  |  | 0 | 1523 | 0 | 120
Total | 1643 | und
3.8 i | Instalacion Codo PVC-P Ø 25mm x 45° (1") soldado.
|  | Rendimiento | Unidad | V/Unitario | Equipo | Material | Gente | Otros
OFICI | OFICIAL (INC. 70% PRESTACIONES) | 0.005 | día | 80479.6253 |  |  | 402.3981
AYUDA | AYUDANTE ENTENDIDO(INC.70% PRESTA) | 0.005 | día | 65389.6956 |  |  | 326.9485
HERRA | HERRAMIENTA MENOR (5% M. DE O.) | 1 | pesos | 36.4673 |  |  |  | 36.4673
DIRECTO: | 765.8139 |  |  |  | 0 | 0 | 729.3466 | 36.4673
Total | 765.8139 | und
3.8 s | Suministro Codo PVC-P Ø 25mm x 45° (1") soldado.
|  | Rendimiento | Unidad | V/Unitario | Equipo | Material | Gente | Otros
C45P1 | CODO PVC-P 25mm 45° SOLDADO | 1 | und | 2500 |  | 2500
VIAJE | TRANSPORTE - UN VIAJE | 0.0001 | pesos | 1200000 |  |  |  | 120
DIRECTO: | 2620 |  |  |  | 0 | 2500 | 0 | 120
Total | 2620 | und
Laboratorio
#REF! | Suministro Turbidimetro digital marca ORBECO - HELLIGE o similar
|  | Rendimiento | Unidad | V/Unitario | Equipo | Material | Gente | Otros
TURBI | TURBIDIMETRO DIGITAL (ORBECO) | 1 | un | 3800000 |  | 3800000
VIAJE | TRANSPORTE | 0.071429 | und | 1200000 |  |  |  | 85714.2857
DIRECTO: | 3885714.2857 |  |  |  | 0 | 3800000 | 0 | 85714.2857
Total | 3885714.2857 | und
#REF! | Suministro Colorimetro marca AQUATESTER - ORBECO
|  | Rendimiento | Unidad | V/Unitario | Equipo | Material | Gente | Otros
COLMT | COLORIMETRO (AQUATESTER) | 1 | un | 2800000 |  | 2800000
VIAJE | TRANSPORTE | 0.071429 | und | 1200000 |  |  |  | 85714.2857
DIRECTO: | 2885714.2857 |  |  |  | 0 | 2800000 | 0 | 85714.2857
Total | 2885714.2857 | und
#REF! | Suministro PHmetro con electrodo de vidrio marca HANNA - HL8014V
|  | Rendimiento | Unidad | V/Unitario | Equipo | Material | Gente | Otros
PHM01 | PHMETRO CON ELECTRODO DE VIDRIO | 1 | un | 2800000 |  | 2800000
VIAJE | TRANSPORTE | 0.071429 | und | 1200000 |  |  |  | 85714.2857
DIRECTO: | 2885714.2857 |  |  |  | 0 | 2800000 | 0 | 85714.2857
Total | 2885714.2857 | und
#REF! | Suministro Kit de cloro
|  | Rendimiento | Unidad | V/Unitario | Equipo | Material | Gente | Otros
TKC01 | TEST KIT CLORIMETRO II (HACH) | 1 | und | 300000 |  | 300000
VIAJE | TRANSPORTE | 0.009 | und | 1200000 |  |  |  | 10800
DIRECTO: | 310800 |  |  |  | 0 | 300000 | 0 | 10800
Total | 310800 | und
#REF! | Suministro Kit de hierro
|  | Rendimiento | Unidad | V/Unitario | Equipo | Material | Gente | Otros
TKH01 | TEST KIT HIERRO IR-18 (HACH) | 1 | und | 350000 |  | 350000
VIAJE | TRANSPORTE | 0.009 | und | 1200000 |  |  |  | 10800
DIRECTO: | 360800 |  |  |  | 0 | 350000 | 0 | 10800
Total | 360800 | und
#REF! | Suministro Ensayo de jarras 4 puestos JLT4 potencia 40 watts, 10-300 RPM con display (incluye jarras cuadradas plasticas 1000 ml, PHYSIS o similar) |  |  |  | Equipo | Material | Gente | Otros
|  | Rendimiento | Unidad | V/Unitario | Equipo | Material | Gente | Otros
| Ensayo de jarras 4 puestos JLT4 | 1 | und | 4988000 |  | 4988000
| jarras cuadradas plasticas 1000 ml, PHYSIS | 4 | und | 11600 |  | 46400
DIRECTO: | 5034400 |  |  |  |  | 5034400
Total | 5034400 | und
#REF! | Suministro Pipeta volumétrica 1ml. Clase B |  |  |  | Equipo | Material | Gente | Otros
|  | Rendimiento | Unidad | V/Unitario | Equipo | Material | Gente | Otros
| Pipeta volumétrica 1ml. Clase B | 1 | und | 9628 |  | 9628
DIRECTO: | 9628 |  |  |  |  | 9628
Total | 9628 | und
#REF! | Suministro Pipeta volumétrica 10ml. Clase B |  |  |  | Equipo | Material | Gente | Otros
|  | Rendimiento | Unidad | V/Unitario | Equipo | Material | Gente | Otros
| Pipeta volumétrica 10ml. Clase B | 1 | und | 21808 |  | 21808
DIRECTO: | 21808 |  |  |  |  | 21808
Total | 21808 | und
#REF! | Suministro Bureta Schellb 25 ml. Llave recta PTFE Clase B, con pinza plástica doble y soporte con varilla |  |  |  | Equipo | Material | Gente | Otros
|  | Rendimiento | Unidad | V/Unitario | Equipo | Material | Gente | Otros
| Bureta Schellb 25 ml. Llave recta PTFE Clase B, con pinza plástica doble y soporte con varilla | 1 | und | 95816 |  | 95816
DIRECTO: | 95816 |  |  |  |  | 95816
Total | 95816 | und
#REF! | Suministro Erlenmeyer 250 ml. cuello angosto |  |  |  | Equipo | Material | Gente | Otros
|  | Rendimiento | Unidad | V/Unitario | Equipo | Material | Gente | Otros
| Erlenmeyer 250 ml. cuello angosto | 1 | und | 31900 |  | 31900
DIRECTO: | 31900 |  |  |  |  | 31900
Total | 31900 | und
#REF! | Suministro Beaker de 500 ml |  |  |  | Equipo | Material | Gente | Otros
|  | Rendimiento | Unidad | V/Unitario | Equipo | Material | Gente | Otros
| Beaker de 500 ml | 1 | und | 23200 |  | 23200
DIRECTO: | 23200 |  |  |  |  | 23200
Total | 23200 | und
#REF! | Suministro Beaker de 250 ml |  |  |  | Equipo | Material | Gente | Otros
|  | Rendimiento | Unidad | V/Unitario | Equipo | Material | Gente | Otros
| Beaker de 250 ml | 1 | und | 15080 |  | 15080
DIRECTO: | 15080 |  |  |  |  | 15080
Total | 15080 | und
#REF! | Suministro Probeta grad. 50ml base hexagonal |  |  |  | Equipo | Material | Gente | Otros
|  | Rendimiento | Unidad | V/Unitario | Equipo | Material | Gente | Otros
| Probeta grad. 50ml base hexagonal | 1 | und | 22040 |  | 22040
DIRECTO: | 22040 |  |  |  |  | 22040
Total | 22040 | und
#REF! | Suministro Probeta grad. 100ml base hexagonal |  |  |  | Equipo | Material | Gente | Otros
|  | Rendimiento | Unidad | V/Unitario | Equipo | Material | Gente | Otros
| Probeta grad. 100ml base hexagonal | 1 | und | 35960 |  | 35960
DIRECTO: | 35960 |  |  |  |  | 35960
Total | 35960 | und
#REF! | Suministro Soporte Universal |  |  |  | Equipo | Material | Gente | Otros
|  | Rendimiento | Unidad | V/Unitario | Equipo | Material | Gente | Otros
| Soporte Universal | 1 | und | 52200 |  | 52200
DIRECTO: | 52200 |  |  |  |  | 52200
Total | 52200 | und
#REF! | Suministro Balón Volumetrico Vidrio 250 mL clase A |  |  |  | Equipo | Material | Gente | Otros
|  | Rendimiento | Unidad | V/Unitario | Equipo | Material | Gente | Otros
| Balón Volumetrico Vidrio 250 mL clase A | 1 | und | 95120 |  | 95120
DIRECTO: | 95120 |  |  |  |  | 95120
Total | 95120 | und
#REF! | Suministro Pera pipeteadora universal |  |  |  | Equipo | Material | Gente | Otros
|  | Rendimiento | Unidad | V/Unitario | Equipo | Material | Gente | Otros
| Pera pipeteadora universal | 1 | und | 23200 |  | 23200
DIRECTO: | 23200 |  |  |  |  | 23200
Total | 23200 | und
#REF! | Suministro balanza electronica de 500gr setra bl410 o similar |  |  |  | Equipo | Material | Gente | Otros
|  | Rendimiento | Unidad | V/Unitario | Equipo | Material | Gente | Otros
| balanza electronica de 500gr setra bl410 o similar | 1 | und | 3016000 |  | 3016000
DIRECTO: | 3016000 |  |  |  |  | 3016000
Total | 3016000 | und
#REF! | Suministro Acido Sulfurico Sln. 0,1N, 1Litro |  |  |  | Equipo | Material | Gente | Otros
|  | Rendimiento | Unidad | V/Unitario | Equipo | Material | Gente | Otros
| Acido Sulfurico Sln. 0,1N, 1Litro | 0.001 | L | 29000 |  | 29
DIRECTO: | 29 |  |  |  |  | 29
Total | 29 | ml
#REF! | Suministro Cromato de potasio |  |  |  | Equipo | Material | Gente | Otros
|  | Rendimiento | Unidad | V/Unitario | Equipo | Material | Gente | Otros
| Cromato de potasio | 0.001 | L | 58000 |  | 58
DIRECTO: | 58 |  |  |  |  | 58
Total | 58 | ml
#REF! | Suministro REACTIVO E.D.TA. |  |  |  | Equipo | Material | Gente | Otros
|  | Rendimiento | Unidad | V/Unitario | Equipo | Material | Gente | Otros
| REACTIVO E.D.TA. | 0.001 | L | 42920 |  | 42.92
DIRECTO: | 42.92 |  |  |  |  | 42.92
Total | 42.92 | ml
#REF! | Suministro Indicador mixto |  |  |  | Equipo | Material | Gente | Otros
|  | Rendimiento | Unidad | V/Unitario | Equipo | Material | Gente | Otros
| Indicador mixto. | 0.001 | L | 313200 |  | 313.2
DIRECTO: | 313.2 |  |  |  |  | 313.2
Total | 313.2 | ml
#REF! | Suministro Nitrato de plata
|  | Rendimiento | Unidad | V/Unitario | Equipo | Material | Gente | Otros
| Nitrato de plata | 0.001 | L | 43500 |  | 43.5
DIRECTO: | 43.5 |  |  |  |  | 43.5
Total | 43.5 | ml
#REF! | Suministro ortotodilina |  |  |  | Equipo | Material | Gente | Otros
|  | Rendimiento | Unidad | V/Unitario | Equipo | Material | Gente | Otros
| ortotodilina | 0.001 | L | 116000 |  | 116
DIRECTO: | 116 |  |  |  |  | 116
Total | 116 | ml
4.25 | ortotodilina |  |  |  | Equipo | Material | Gente | Otros
|  | Rendimiento | Unidad | V/Unitario | Equipo | Material | Gente | Otros
| ortotodilina | 0.001 | L | 116000 |  | 116
DIRECTO: | 116 |  |  |  |  | 116
+29,572249606751% AIU: | 34.3038
Total | 150.3038 | ml
#REF! | Suministro Tisulfato de sodio |  |  |  | Equipo | Material | Gente | Otros
|  | Rendimiento | Unidad | V/Unitario | Equipo | Material | Gente | Otros
| Tisulfato de sodio | 0.001 | L | 71920 |  | 71.92
DIRECTO: | 71.92 |  |  |  |  | 71.92
Total | 71.92 | ml
LECHOS DE SECADO
5.1 | Excavación en Material Común seco de 0 - 2 m
|  | Rendimiento | Unidad | V/Unitario | Equipo | Material | Personal | Otros
RETRO | RETRO S/LL C:76m³ JCB-214S | 0.16129 | hora | 150000 | 24193.5484
HERRA | HERRAMIENTA MENOR (5% M. DE O.) | 1 | pesos | 50.2998 |  |  |  | 50.2998
AYUDR | AYUD. RASO (INCLUYE 82,22% PRESTACIONES) | 0.02 | día | 50299.7658 |  |  | 1005.9953
DIRECTO: | 25250 |  |  |  | 24193.5484 | 0 | 1005.9953 | 50.2998
Total | 25250 | m³
5.2.1 | Lleno de laterales en material común seleccionado de la excavación, compactado al 80% del ensayo Proctor Modificado
|  | Rendimiento | Unidad | V/Unitario | Equipo | Material | Personal | Otros
CANGU | APISONADOR CANGURO | 0.67 | hora | 11625 | 7788.75
HERRA | HERRAMIENTA MENOR (5% M. DE O.) | 1 | pesos | 402.3981 |  |  |  | 402.3981
AYUDR | AYUD. RASO (INCLUYE 82,22% PRESTACIONES) | 0.16 | día | 50299.7658 |  |  | 8047.9625
ENSAY | ENSAYO PROCTOR MODIFICADO Y DENSIDAD | 1 | m³ | 2000 |  |  |  | 2000
DIRECTO: | 18239.1107 |  |  |  | 7788.75 | 0 | 8047.9625 | 2402.3981
Total | 18239.1107 | m³
5.3 | Regada de material sobrante de la excavación
|  | Rendimiento | Unidad | V/Unitario | Equipo | Material | Personal | Otros
RETRO | RETRO S/LL C:76m³ JCB-214S | 0.1 | hora | 150000 | 15000
AYUDR | AYUD. RASO (INCLUYE 82,22% PRESTACIONES) | 0.1 | día | 50299.7658 |  |  | 5029.9766
HERRA | HERRAMIENTA MENOR (5% M. DE O.) | 1 | pesos | 251.4988 |  |  |  | 251.4988
DIRECTO: | 20281.4754 |  |  |  | 15000 | 0 | 5029.9766 | 251.4988
Total | 20281.4754 | m³
5.4.1 | Solado en concreto pobre (f'c = 14 Mpa) e = 5 cm
|  | Rendimiento | Unidad | V/Unitario | Equipo | Material | Personal | Otros
HERRA | HERRAMIENTA MENOR (5% M. DE O.) | 1 | pesos | 1823.3665 |  |  |  | 1823.3665
TRANS | TRANSPORTE MATERIALES | 11 | pesos | 1350 |  |  |  | 14850
OFICI | OFICIAL (INCLUYE 82,22% PRESTACIONES) | 0.25 | día | 80479.6253 |  |  | 20119.9063
AYUDA | AYUD. ENTENDIDO (INCLUYE 82,22% PRESTACIONES) | 0.25 | día | 65389.6956 |  |  | 16347.4239
CT110KG | CONCRETO 140kg/cm² 1:4:7 | 1.1 | m³ | 364500.6242 |  | 400950.6866
DIRECTO: | 454091.3834 |  |  |  | 0 | 400950.6866 | 36467.3302 | 16673.3665
Total | 454091.3834 | m³
5.4.2 | Concreto f´c = 24.5 Mpa para losa de fondo (Incluye formaleta e impermeabilizante)
|  | Rendimiento | Unidad | V/Unitario | Equipo | Material | Personal | Otros
VIBGA | VIBRADOR A GASOLINA | 0.125 | dia | 47000 | 5875
HERRA | HERRAMIENTA MENOR (5% M. DE O.) | 1 | pesos | 5985.6721 |  |  |  | 5985.6721
TABLA | TABLA 2cmx10pulg -mad. común 3mts | 2 | und | 2958 |  | 5916
TACOR | TACO REDONDO MADERA 4 VARAS | 1 | und | 3366 |  | 3366
CLAVO | CLAVO COMÚN 37.5 A 100 mm | 0.1 | lb | 2300 |  | 230
OFICI | OFICIAL (INCLUYE 82,22% PRESTACIONES) | 0.3 | día | 80479.6253 |  |  | 24143.8876
AYUDA | AYUD. ENTENDIDO (INCLUYE 82,22% PRESTACIONES) | 0.5 | día | 65389.6956 |  |  | 32694.8478
AYUDR | AYUD. RASO (INCLUYE 82,22% PRESTACIONES) | 1.25 | día | 50299.7658 |  |  | 62874.7073
CT245KG | CONCRETO 245Kg/cm23500PSI | 1.1 | m3 | 469469.4992 |  | 516416.4491
TRANS | TRANSPORTE MATERIALES | 15 | pesos | 1350 |  |  |  | 20250
PLAST | PLASTOCRETE DM (20kg) | 2 | kg | 8896 |  | 17792
DIRECTO: | 695544.564 |  |  |  | 5875 | 543720.4491 | 119713.4427 | 26235.6721
Total | 695544.564 | m³
5.4.3 | Concreto f'c=24.5 Mpa muros y cajas (Incluye formaleta e impermeabilizante)
|  | Rendimiento | Unidad | V/Unitario | Equipo | Material | Personal | Otros
TACOM | TACO METALICO LARGO 1.8-2.8 | 36 | día | 538 | 19368
VIBRE | VIBRADOR ELECTRICO A 110VTS | 0.125 | dia | 25520 | 3190
HERRA | HERRAMIENTA MENOR (5% M. DE O.) | 1 | pesos | 6205.7336 |  |  |  | 6205.7336
TELEP | TELERA 0.90x1.35mts -5 USOS | 0.8 | und | 15000 | 12000
PLAST | PLASTOCRETE DM (20kg) | 2 | kg | 8896 |  | 17792
TACOR | TACO REDONDO MADERA 4 VARAS | 4 | und | 3366 |  | 13464
PUNTI | PUNTILLAS | 3 | lb | 1632 |  | 4896
TRANS | TRANSPORTE MATERIALES | 15 | pesos | 1350 |  |  |  | 20250
OFICI | OFICIAL (INCLUYE 82,22% PRESTACIONES) | 0.3 | día | 80479.6253 |  |  | 24143.8876
AYUDA | AYUD. ENTENDIDO (INCLUYE 82,22% PRESTACIONES) | 0.375 | día | 65389.6956 |  |  | 24521.1358
AYUDR | AYUD. RASO (INCLUYE 82,22% PRESTACIONES) | 1.5 | día | 50299.7658 |  |  | 75449.6488
CT245KG | CONCRETO 245Kg/cm23500PSI | 1.02 | m3 | 469469.4992 |  | 478858.8892
DIRECTO: | 700139.295 |  |  |  | 34558 | 515010.8892 | 124114.6722 | 26455.7336
Total | 700139.295 | m³
5.4.4 | Concreto f´c = 24.5 Mpa para columnas (Incluye formaleta e impermeabilizante)
|  | Rendimiento | Unidad | V/Unitario | Equipo | Material | Personal | Otros
HERRA | HERRAMIENTA MENOR (5% M. DE O.) | 1 | pesos | 4149.7307 |  |  |  | 4149.7307
FORMA | FORMALETA DE MADERA | 8 | ml | 2222.2222 |  | 17777.7778
VIBRE | VIBRADOR ELECTRICO A 110VTS | 0.125 | dia | 25520 | 3190
OFICI | OFICIAL (INC. 60% PRESTACIONES) | 0.5 | día | 80479.6253 |  |  | 40239.8127
AYUDA | AYUDANTE ENTENDIDO(INC.60% PRESTA) | 0.5 | día | 65389.6956 |  |  | 32694.8478
AYUDR | AYUDANTE RASO (INC. 60% PRESTACI.) | 0.2 | día | 50299.7658 |  |  | 10059.9532
CT245KG | CONCRETO 245Kg/cm² 1:2:2 | 1.1 | m³ | 469469.4992 |  | 516416.4491
TRANS | TRANSPORTE MATERIALES | 15 | pesos | 1350 |  |  |  | 20250
DIRECTO: | 644778.5712 |  |  |  | 3190 | 534194.2269 | 82994.6136 | 24399.7307
Total | 644778.5712 | m³
5.5.1 | Acero de refuerzo fy = 60.000 Y 40.000 psi (incluye figuración)
|  | Rendimiento | Unidad | V/Unitario | Equipo | Material | Personal | Otros
HERRA | HERRAMIENTA MENOR (5% M. DE O.) | 1 | pesos | 59.2594 |  |  |  | 59.2594
ALANR | ALAMBRE NEGRO RECOCIDO | 0.04 | kg | 3000 |  | 120
A60FI | ACERO 60.000PSI (1/4" - 3/8" ) FIG. | 1 | kg | 3200 |  | 3200
OFICI | OFICIAL (INCLUYE 82,22% PRESTACIONES) | 0.008125 | día | 80479.6253 |  |  | 653.897
AYUDA | AYUD. ENTENDIDO (INCLUYE 82,22% PRESTACIONES) | 0.008125 | día | 65389.6956 |  |  | 531.2913
VIAJE | TRANSPORTE - UN VIAJE | 0.00025 | pesos | 1200000 |  |  |  | 300
DIRECTO: | 4864.4476 |  |  |  | 0 | 3320 | 1185.1882 | 359.2594
Total | 4864.4476 | kg
5.6 | Grava gradada de 1/4" a 1" para lechos
|  | Rendimiento | Unidad | V/Unitario | Equipo | Material | Personal | Otros
HERRA | HERRAMIENTA MENOR (5% M. DE O.) | 1 | pesos | 1961.6909 |  |  |  | 1961.6909
GRAV3 | GRAVA GRADADA 6.25 mm | 1.05 | m³ | 385000 |  | 404250
TRANAG | TRANSPORTE AGREGADOS ($/m³.km) | 1.05 | m³ | 30600 |  |  |  | 32130
OFICI | OFICIAL (INCLUYE 82,22% PRESTACIONES) | 0.2 | día | 80479.6253 |  |  | 16095.9251
AYUDA | AYUD. ENTENDIDO (INCLUYE 82,22% PRESTACIONES) | 0.2 | día | 65389.6956 |  |  | 13077.9391
AYUDR | AYUD. RASO (INCLUYE 82,22% PRESTACIONES) | 0.2 | día | 50299.7658 |  |  | 10059.9532
DIRECTO: | 477575.5082 |  |  |  | 0 | 404250 | 39233.8174 | 34091.6909
Total | 477575.5082 | m³
5.7 | Arena gruesa lavada, retenida en al Malla Nº 10
|  | Rendimiento | Unidad | V/Unitario | Equipo | Material | Personal | Otros
HERRA | HERRAMIENTA MENOR (5% M. DE O.) | 1 | pesos | 1446.1183 |  |  |  | 1446.1183
ARELC | ARENA CONCRETO LAVADA | 1.15 | m³ | 45700 |  | 52555
TRANAG | TRANSPORTE AGREGADOS ($/m³.km) | 1 | m³ | 30600 |  |  |  | 30600
AYUDA | AYUD. ENTENDIDO (INCLUYE 82,22% PRESTACIONES) | 0.25 | día | 65389.6956 |  |  | 16347.4239
AYUDR | AYUD. RASO (INCLUYE 82,22% PRESTACIONES) | 0.25 | día | 50299.7658 |  |  | 12574.9415
DIRECTO: | 113523.4836 |  |  |  | 0 | 52555 | 28922.3654 | 32046.1183
Total | 113523.4836 | m³
5.8 | Techo tipo invernadero, inc. Cercha metálica, caballete de eternit, teja transparente con policarbonato resistente a UV > 10 anos
|  | Rendimiento | Unidad | V/Unitario | Equipo | Material | Personal | Otros
CERC | CERCHA METÁLICA | 15 | Kg | 3086 |  | 46290
TEJAJ | TEJA TRANSPARENTE AJOVER | 0.25 | und | 185640 |  | 46410
CABAL | CABALLETE ACRILICO PERFIL 7 | 0.33 | und | 57283.2 |  | 18903.456
OFICI | OFICIAL (INCLUYE 82,22% PRESTACIONES) | 0.25 | día | 80479.6253 |  |  | 20119.9063
AYUDA | AYUD. ENTENDIDO (INCLUYE 82,22% PRESTACIONES) | 0.25 | día | 65389.6956 |  |  | 16347.4239
HERRA | HERRAMIENTA MENOR (5% M. DE O.) | 1 | pesos | 1823.3665 |  |  |  | 1823.3665
DIRECTO: | 149894.1527 |  |  |  | 0 | 111603.456 | 36467.3302 | 1823.3665
Total | 149894.1527 | m2
5.9 | Cajas en concreto de21 MPa de 60 x 60cm h<1m (Incluye acero y marco en angulo de 2"x3/16", pan y cañuela)
|  | Rendimiento | Unidad | V/Unitario | Equipo | Material | Personal | Otros
CAJMI | CAJA 60x60 h<1m (Incluye acero y marco en angulo de 2"x3/16", pan y cañuela) | 1 | und | 116530 |  | 116530
HERRA | HERRAMIENTA MENOR (5% M. DE O.) | 1 | pesos | 1307.7939 |  |  |  | 1307.7939
OFICI | OFICIAL (INCLUYE 82,22% PRESTACIONES) | 0.2 | día | 80479.6253 |  |  | 16095.9251
AYUDR | AYUD. RASO (INCLUYE 82,22% PRESTACIONES) | 0.2 | día | 50299.7658 |  |  | 10059.9532
DIRECTO: | 143993.6721 |  |  |  | 0 | 116530 | 26155.8782 | 1307.7939
Total | 143993.6721 | und
5.1 | S.T.I. Tapas de concreto para cajas de 60 cm X 60 cm para salida aguas filtradas de lechos de secado
|  | Rendimiento | Unidad | V/Unitario | Equipo | Material | Personal | Otros
HERRA | HERRAMIENTA MENOR (5% M. DE O.) | 1 | pesos | 2917.3864 |  |  |  | 2917.3864
PA14X | PERFIL ACERO 1/4'' 2x2'' | 3.4 | ml | 12525.6 |  | 42587.04
HERRA | HERRAJE DE TAPA | 1 | un | 55000 |  | 55000
VIAJE | TRANSPORTE - UN VIAJE | 0.01 | pesos | 1200000 |  |  |  | 12000
AYUDA | AYUD. ENTENDIDO (INCLUYE 82,22% PRESTACIONES) | 0.4 | día | 65389.6956 |  |  | 26155.8782
OFICI | OFICIAL (INCLUYE 82,22% PRESTACIONES) | 0.4 | día | 80479.6253 |  |  | 32191.8501
CT245KG | CONCRETO 245Kg/cm23500PSI | 0.02898 | m³ | 469469.4992 |  | 13605.2261
DIRECTO: | 184457.3809 |  |  |  | 0 | 111192.2661 | 58347.7284 | 14917.3864
Total | 184457.3809 | und
5.11 i | Instalacion Suministro e instalación tubería PVC - P Ø4" Extremo Junta Hidráulica
|  | Rendimiento | Unidad | V/Unitario | Equipo | Material | Personal | Otros
OFICI | OFICIAL (INCLUYE 82,22% PRESTACIONES) | 0.02 | día | 80479.6253 |  |  | 1609.5925
AYUDA | AYUD. ENTENDIDO (INCLUYE 82,22% PRESTACIONES) | 0.02 | día | 65389.6956 |  |  | 1307.7939
HERRA | HERRAMIENTA MENOR (5% M. DE O.) | 1 | pesos | 1196.85 |  |  |  | 1196.85
LUPVC | LUBRICANTE PAVCO (x500gr) | 0.04 | Tarro | 13275 |  | 531
DIRECTO: | 4645.2364 |  |  |  | 0 | 531 | 2917.3864 | 1196.85
Total | 4645.2364 | m
5.11 s | Suministro Suministro e instalación tubería PVC - P Ø4" Extremo Junta Hidráulica
|  | Rendimiento | Unidad | V/Unitario | Equipo | Material | Personal | Otros
TZ214 | TUB. PVC-P RDE-21 4'' 100mm | 1 | m | 38527.5 |  | 38527.5
VIAJE | TRANSPORTE - UN VIAJE | 0.004 | pesos | 1200000 |  |  |  | 4800
DIRECTO: | 43327.5 |  |  |  | 0 | 38527.5 | 0 | 4800
Total | 43327.5 | m
5.12 i | Instalacion Tee PVC-P Ø100mm (4") Soldada.
|  | Rendimiento | Unidad | V/Unitario | Equipo | Material | Personal | Otros
OFICI | OFICIAL (INCLUYE 82,22% PRESTACIONES) | 0.083333 | día | 80479.6253 |  |  | 6706.6354
AYUDA | AYUD. ENTENDIDO (INCLUYE 82,22% PRESTACIONES) | 0.083333 | día | 65389.6956 |  |  | 5449.1413
HERRA | HERRAMIENTA MENOR (5% M. DE O.) | 1 | pesos | 607.7888 |  |  |  | 607.7888
DIRECTO: | 12763.5656 |  |  |  | 0 | 0 | 12155.7767 | 607.7888
Total | 12763.5656 | und
5.12 s | Suministro Tee PVC-P Ø100mm (4") Soldada.
|  | Rendimiento | Unidad | V/Unitario | Equipo | Material | Personal | Otros
TEP44 | TEE PVC-P 100 mm (4") | 1 | und | 8792.3592 |  | 8792.3592
VIAJE | TRANSPORTE - UN VIAJE | 0.002 | pesos | 1200000 |  |  |  | 2400
DIRECTO: | 11192.3592 |  |  |  | 0 | 8792.3592 | 0 | 2400
Total | 11192.3592 | und
5.13 i | Instalacion Válvulas de bola Ø4" Acero Inoxidable (Incluye accesorios)
|  | Rendimiento | Unidad | V/Unitario | Equipo | Material | Personal | Otros
HERRA | HERRAMIENTA MENOR (5% M. DE O.) | 1 | pesos | 2552.7131 |  |  |  | 2552.7131
TRANS | ACARREO EN OBRA | 2 | pesos | 1350 |  |  |  | 2700
| ADAPTADOR ROSCADO Ø 100 mm (4") | 2 | und | 13513.3272 |  | 27026.6544
OFICI | OFICIAL (INCLUYE 82,22% PRESTACIONES) | 0.35 | día | 80479.6253 |  |  | 28167.8689
AYUDA | AYUD. ENTENDIDO (INCLUYE 82,22% PRESTACIONES) | 0.35 | día | 65389.6956 |  |  | 22886.3935
DIRECTO: | 83333.6298 |  |  |  | 0 | 27026.6544 | 51054.2623 | 5252.7131
Total | 83333.6298 | und
5.13 s | Suministro Válvulas de bola Ø4" Acero Inoxidable (Incluye accesorios)
|  | Rendimiento | Unidad | V/Unitario | Equipo | Material | Personal | Otros
VB4HR | VALV BOLA 100 mm ACERO INOXIDABLE | 1 | und | 725000 |  | 725000
VIAJE | TRANSPORTE - UN VIAJE | 0.015 | pesos | 1200000 |  |  |  | 18000
DIRECTO: | 743000 |  |  |  | 0 | 725000 | 0 | 18000
Total | 743000 | und
5.14 i | Instalacion Codo PVC-P Ø 100mm x 90° (4").
|  | Rendimiento | Unidad | V/Unitario | Equipo | Material | Personal | Otros
OFICI | OFICIAL (INCLUYE 82,22% PRESTACIONES) | 0.0131 | día | 80479.6253 |  |  | 1054.2831
AYUDA | AYUD. ENTENDIDO (INCLUYE 82,22% PRESTACIONES) | 0.0131 | día | 65389.6956 |  |  | 856.605
HERRA | HERRAMIENTA MENOR (5% M. DE O.) | 1 | pesos | 95.5444 |  |  |  | 95.5444
LIMP | LIMPIADOR PVC 300gramos | 0.001 | gramo | 15264.4632 |  | 15.2645
SOLPVC | SOLDADURA PVC 1/32 gal | 0.001 | gal | 18605.82 |  | 18.6058
DIRECTO: | 2006 |  |  |  | 0 | 0 | 1910.8881 | 95.5444
Total | 2006 | und
5.14 s | Suministro Codo PVC-P Ø 100mm x 90° (4").
|  | Rendimiento | Unidad | V/Unitario | Equipo | Material | Personal | Otros
CP904L | CODO PVC-P 100mm 90° | 1 | und | 85473.96 |  | 85473.96
VIAJE | TRANSPORTE - UN VIAJE | 0.001 | pesos | 1200000 |  |  |  | 1200
DIRECTO: | 86674 |  |  |  | 0 | 85473.96 | 0 | 1200
Total | 86674 | und
SISTEMA ELECTRICO
7.1 | S.T.I. Transformador de 10KVA, 7600/220/110v, monofásico, refrigerado en aceite, 60hz, con sus respectivas protecciones, caja primaria y pararrayo, barrajes y homologado por EPM, norma RA3-026
|  | Rendimiento | Unidad | V/Unitario | Equipo | Material | Personal | Otros
ACOLA | TRANSFORMADOR DE 10KVA, 7600/220/110V. | 1 | und | 5100000 |  | 5100000
OFICI | OFICIAL (INCLUYE 82,22% PRESTACIONES) | 2 | día | 80479.6253 |  |  | 160959.2507
AYUDA | AYUD. ENTENDIDO (INCLUYE 82,22% PRESTACIONES) | 2 | día | 65389.6956 |  |  | 130779.3912
AYUDR | AYUD. RASO (INCLUYE 82,22% PRESTACIONES) | 2 | día | 50299.7658 |  |  | 100599.5317
VIAJE | TRANSPORTE - UN VIAJE | 0.41611 | pesos | 1200000 |  |  |  | 499328.5714
HERRA | HERRAMIENTA MENOR (5% M. DE O.) | 1 | pesos | 19616.9087 |  |  |  | 19616.9087
DIRECTO: | 6011283.6537 |  |  |  | 0 | 5100000 | 392338.1736 | 518945.4801
Total | 6011283.6537 | und
7.2 | S.T.I. Poste de concreto de 12m, Incluye: parada, izada, aplomada y pintada según proyectado para primaria
|  | Rendimiento | Unidad | V/Unitario | Equipo | Material | Personal | Otros
ACOLA | POSTE DE CONCRETO DE 12m | 1 | und | 900000 |  | 900000
OFICI | OFICIAL (INCLUYE 82,22% PRESTACIONES) | 1 | día | 80479.6253 |  |  | 80479.6253
AYUDA | AYUD. ENTENDIDO (INCLUYE 82,22% PRESTACIONES) | 1 | día | 65389.6956 |  |  | 65389.6956
AYUDR | AYUD. RASO (INCLUYE 82,22% PRESTACIONES) | 1 | día | 50299.7658 |  |  | 50299.7658
VIAJE | TRANSPORTE - UN VIAJE | 0.8 | pesos | 1200000 |  |  |  | 960000
HERRA | HERRAMIENTA MENOR (5% M. DE O.) | 1 | pesos | 9808.4543 |  |  |  | 9808.4543
DIRECTO: | 2065977.5411 |  |  |  | 0 | 900000 | 196169.0868 | 969808.4543
Total | 2065977.5411 | und
7.3 | S.T.I. Poste de concreto de 9m, Incluye: parada, izada, aplomada y pintada según proyectado para primaria
|  | Rendimiento | Unidad | V/Unitario | Equipo | Material | Personal | Otros
ACOLA | POSTE DE CONCRETO DE 9m | 1 | und | 575000 |  | 575000
OFICI | OFICIAL (INCLUYE 82,22% PRESTACIONES) | 0.7 | día | 80479.6253 |  |  | 56335.7377
AYUDA | AYUD. ENTENDIDO (INCLUYE 82,22% PRESTACIONES) | 0.7 | día | 65389.6956 |  |  | 45772.7869
AYUDR | AYUD. RASO (INCLUYE 82,22% PRESTACIONES) | 0.7 | día | 50299.7658 |  |  | 35209.8361
VIAJE | TRANSPORTE - UN VIAJE | 0.65 | pesos | 1200000 |  |  |  | 780000
HERRA | HERRAMIENTA MENOR (5% M. DE O.) | 1 | pesos | 6865.918 |  |  |  | 6865.918
DIRECTO: | 1499184.2788 |  |  |  | 0 | 575000 | 137318.3607 | 786865.918
Total | 1499184.2788 | und
10.4 | S.T.I. Linea aerea primaria monofásica en ACSR 2No. 4
|  | Rendimiento | Unidad | V/Unitario | Equipo | Material | Personal | Otros
ACOLA | LINEA AEREA PRIM MONOFASICA EN ACSR 2No. 4 | 1 | m | 16000 |  | 16000
OFICI | OFICIAL (INCLUYE 82,22% PRESTACIONES) | 0.026144 | día | 80479.6253 |  |  | 2104.0425
AYUDA | AYUD. ENTENDIDO (INCLUYE 82,22% PRESTACIONES) | 0.026144 | día | 65389.6956 |  |  | 1709.5345
VIAJE | TRANSPORTE - UN VIAJE | 0.0010714 | pesos | 1200000 |  |  |  | 1285.7143
HERRA | HERRAMIENTA MENOR (5% M. DE O.) | 1 | pesos | 190.6789 |  |  |  | 190.6789
DIRECTO: | 21289.9702 |  |  |  | 0 | 16000 | 3813.577 | 1476.3931
Total | 21289.9702 | m
7.5 | S.T.I. Terminal con neutro superior, RA3-0133, norma EPM
|  | Rendimiento | Unidad | V/Unitario | Equipo | Material | Personal | Otros
ACOLA | TERMINAL CON NEUTRO SUPERIOR RA3-0133 | 1 | und | 62000 |  | 62000
OFICI | OFICIAL (INCLUYE 82,22% PRESTACIONES) | 0.35 | día | 80479.6253 |  |  | 28167.8689
AYUDA | AYUD. ENTENDIDO (INCLUYE 82,22% PRESTACIONES) | 0.35 | día | 65389.6956 |  |  | 22886.3935
VIAJE | TRANSPORTE - UN VIAJE | 0.010714 | pesos | 1200000 |  |  |  | 12857.1429
HERRA | HERRAMIENTA MENOR (5% M. DE O.) | 1 | pesos | 2552.7131 |  |  |  | 2552.7131
DIRECTO: | 128464.1183 |  |  |  | 0 | 62000 | 51054.2623 | 15409.856
Total | 128464.1183 | und
7.6 | S.T.I. Viento primario convencional, RA6-001, norma EPM
|  | Rendimiento | Unidad | V/Unitario | Equipo | Material | Personal | Otros
ACOLA | VIENTO PRIMARIO CONVENCIONAL | 1 | und | 110000 |  | 110000
OFICI | OFICIAL (INCLUYE 82,22% PRESTACIONES) | 0.6 | día | 80479.6253 |  |  | 48287.7752
AYUDA | AYUD. ENTENDIDO (INCLUYE 82,22% PRESTACIONES) | 0.6 | día | 65389.6956 |  |  | 39233.8174
VIAJE | TRANSPORTE - UN VIAJE | 0.0078571 | pesos | 1200000 |  |  |  | 9428.5714
HERRA | HERRAMIENTA MENOR (5% M. DE O.) | 1 | pesos | 4376.0796 |  |  |  | 4376.0796
DIRECTO: | 211326.2436 |  |  |  | 0 | 110000 | 87521.5926 | 13804.6511
Total | 211326.2436 | und
7.7 | S.T.I. Aisladero monofásico primario
|  | Rendimiento | Unidad | V/Unitario | Equipo | Material | Personal | Otros
ACOLA | AISLADERO MONOFASICO PRIMARIO | 1 | und | 380000 |  | 380000
OFICI | OFICIAL (INCLUYE 82,22% PRESTACIONES) | 0.55 | día | 80479.6253 |  |  | 44263.7939
AYUDA | AYUD. ENTENDIDO (INCLUYE 82,22% PRESTACIONES) | 0.55 | día | 65389.6956 |  |  | 35964.3326
VIAJE | TRANSPORTE - UN VIAJE | 0.0078571 | pesos | 1200000 |  |  |  | 9428.5714
HERRA | HERRAMIENTA MENOR (5% M. DE O.) | 1 | pesos | 4011.4063 |  |  |  | 4011.4063
DIRECTO: | 473668.1043 |  |  |  | 0 | 380000 | 80228.1265 | 13439.9778
Total | 473668.1043 | und
7.8 | S.T.I. Contador ciclometrico residencial, 127/220V, monofásico, residencial en caja interperie, calibrado y homologado por EPM
|  | Rendimiento | Unidad | V/Unitario | Equipo | Material | Personal | Otros
ACOLA | CONTADOR RESIDENCIAL 127/220V | 1 | und | 427614.6 |  | 427614.6
OFICI | OFICIAL (INCLUYE 82,22% PRESTACIONES) | 0.4 | día | 80479.6253 |  |  | 32191.8501
AYUDA | AYUD. ENTENDIDO (INCLUYE 82,22% PRESTACIONES) | 0.4 | día | 65389.6956 |  |  | 26155.8782
VIAJE | TRANSPORTE - UN VIAJE | 0.024286 | pesos | 1200000 |  |  |  | 29142.8571
HERRA | HERRAMIENTA MENOR (5% M. DE O.) | 1 | pesos | 2917.3864 |  |  |  | 2917.3864
DIRECTO: | 518022.5719 |  |  |  | 0 | 427614.6 | 58347.7284 | 32060.2436
Total | 518022.5719 | und
7.9 | S.T.I. Acometida secundaria monofasica subterranea en cable THWN, AWG, 600V, 2 No. 6 + No. 8, y tubería Conduit de 1" desde la caja 0.5mx0.5m al lado del ultimo poste de 12m hasta el tablero de breakers, según diseño.
|  | Rendimiento | Unidad | V/Unitario | Equipo | Material | Personal | Otros
ACOLA | ACOMETIDA SECUNDARIA MONOFASICA | 1 | m | 15700 |  | 15700
COND | TUBERÍA CONDUIT DE 1" | 1 | m | 2100 |  | 2100
AYUDA | AYUD. ENTENDIDO (INCLUYE 82,22% PRESTACIONES) | 1 | día | 65389.6956 |  |  | 65389.6956
VIAJE | TRANSPORTE - UN VIAJE | 0.00071429 | pesos | 1200000 |  |  |  | 857.1429
HERRA | HERRAMIENTA MENOR (5% M. DE O.) | 1 | pesos | 3269.4848 |  |  |  | 3269.4848
DIRECTO: | 87316.3232 |  |  |  | 0 | 17800 | 65389.6956 | 4126.6276
Total | 87316.3232 | m
7.1 | S.T.I. Cable antifraude No.6 incluye bajante galvanizado con capacete de 1 1/4", cinta Bandit
|  | Rendimiento | Unidad | V/Unitario | Equipo | Material | Personal | Otros
ACOLA | CABLE ANTIFRAUDE No6 (INC. BAJAN CON CAPA) | 1 | m | 16700 |  | 16700
BAJANTE | BAJANTE GALVANIZADO DE 1¼" | 0.6 | m | 7722 |  | 4633.2
CINTA | CINTA BANDIT | 1 | m | 1200 |  | 1200
OFICI | OFICIAL (INCLUYE 82,22% PRESTACIONES) | 0.020915 | día | 80479.6253 |  |  | 1683.234
AYUDA | AYUD. ENTENDIDO (INCLUYE 82,22% PRESTACIONES) | 0.020915 | día | 65389.6956 |  |  | 1367.6276
VIAJE | TRANSPORTE - UN VIAJE | 0.0025714 | pesos | 1200000 |  |  |  | 3085.7143
HERRA | HERRAMIENTA MENOR (5% M. DE O.) | 1 | pesos | 152.5431 |  |  |  | 152.5431
DIRECTO: | 28822.319 |  |  |  | 0 | 22533.2 | 3050.8616 | 3238.2574
Total | 28822.319 | m
7.11 | S.T.I. Caja 0.5m x 0.5m con herraje RS3-015 EPM
|  | Rendimiento | Unidad | V/Unitario | Equipo | Material | Personal | Otros
ACOLA | CAJA 0.5mx0.5m CON HERRAJE RS3-015 EPM | 1 | und | 180000 |  | 180000
OFICI | OFICIAL (INCLUYE 82,22% PRESTACIONES) | 0.36601 | día | 80479.6253 |  |  | 29456.5949
AYUDA | AYUD. ENTENDIDO (INCLUYE 82,22% PRESTACIONES) | 0.36601 | día | 65389.6956 |  |  | 23933.4834
VIAJE | TRANSPORTE - UN VIAJE | 0.0092857 | pesos | 1200000 |  |  |  | 11142.8571
HERRA | HERRAMIENTA MENOR (5% M. DE O.) | 1 | pesos | 2669.5039 |  |  |  | 2669.5039
DIRECTO: | 247202.4393 |  |  |  | 0 | 180000 | 53390.0783 | 13812.3611
Total | 247202.4393 | und
7.12 | S.T.I. Tablero de breaker de 6 circuitos monofásico con tapa, incluye 10 breakers monofásicos de 20 amp
|  | Rendimiento | Unidad | V/Unitario | Equipo | Material | Personal | Otros
ACOLA | TABLERO DE BREAKERS DE 12CIRCUITOS | 1 | und | 250000 |  | 250000
OFICI | OFICIAL (INCLUYE 82,22% PRESTACIONES) | 1.4939 | día | 80479.6253 |  |  | 120230.9996
AYUDA | AYUD. ENTENDIDO (INCLUYE 82,22% PRESTACIONES) | 1.4939 | día | 65389.6956 |  |  | 97687.6872
VIAJE | TRANSPORTE - UN VIAJE | 0.0028571 | pesos | 1200000 |  |  |  | 3428.5714
HERRA | HERRAMIENTA MENOR (5% M. DE O.) | 1 | pesos | 10895.9343 |  |  |  | 10895.9343
DIRECTO: | 482243.1925 |  |  |  | 0 | 250000 | 217918.6867 | 14324.5058
Total | 482243.1925 | und
7.13 | S.T.I.Breaker 2 x 60 amp., monofásicos de enchufar
|  | Rendimiento | Unidad | V/Unitario | Equipo | Material | Personal | Otros
ACOLA | BREAKER DE 2X20amp, MONOFASICO | 1 | und | 28000 |  | 28000
OFICI | OFICIAL (INCLUYE 82,22% PRESTACIONES) | 0.089636 | día | 80479.6253 |  |  | 7213.86
AYUDA | AYUD. ENTENDIDO (INCLUYE 82,22% PRESTACIONES) | 0.089636 | día | 65389.6956 |  |  | 5861.2612
VIAJE | TRANSPORTE - UN VIAJE | 0.0022857 | pesos | 1200000 |  |  |  | 2742.8571
HERRA | HERRAMIENTA MENOR (5% M. DE O.) | 1 | pesos | 653.7561 |  |  |  | 653.7561
DIRECTO: | 44471.7344 |  |  |  | 0 | 28000 | 13075.1212 | 3396.6132
Total | 44471.7344 | und
7.14 | S.T.I. Lampara de alumbrado publico de 70W de sodio, 220V, completa con brazo, alimentada en duplex 12 desde caja en piso. Norma RA5-201 EPM
|  | Rendimiento | Unidad | V/Unitario | Equipo | Material | Personal | Otros
ACOLA | LAMPARA DE 70W DE SODIO 220V COMPLETA | 1 | und | 280000 |  | 280000
OFICI | OFICIAL (INCLUYE 82,22% PRESTACIONES) | 0.39838 | día | 80479.6253 |  |  | 32061.5999
AYUDA | AYUD. ENTENDIDO (INCLUYE 82,22% PRESTACIONES) | 0.39838 | día | 65389.6956 |  |  | 26050.0499
VIAJE | TRANSPORTE - UN VIAJE | 0.057143 | pesos | 1200000 |  |  |  | 68571.4286
HERRA | HERRAMIENTA MENOR (5% M. DE O.) | 1 | pesos | 2905.5825 |  |  |  | 2905.5825
DIRECTO: | 409588.6609 |  |  |  | 0 | 280000 | 58111.6498 | 71477.0111
Total | 409588.6609 | und
7.15 | S.T.I. Caja 0.3m x 0.3m con herraje
|  | Rendimiento | Unidad | V/Unitario | Equipo | Material | Personal | Otros
ACOLA | CAJA 0.3mx0.3m CON HERRAJE | 1 | und | 80000 |  | 80000
OFICI | OFICIAL (INCLUYE 82,22% PRESTACIONES) | 0.14939 | día | 80479.6253 |  |  | 12023.1
AYUDA | AYUD. ENTENDIDO (INCLUYE 82,22% PRESTACIONES) | 0.14939 | día | 65389.6956 |  |  | 9768.7687
VIAJE | TRANSPORTE - UN VIAJE | 0.014286 | pesos | 1200000 |  |  |  | 17142.8571
HERRA | HERRAMIENTA MENOR (5% M. DE O.) | 1 | pesos | 1089.5934 |  |  |  | 1089.5934
DIRECTO: | 120024.3193 |  |  |  | 0 | 80000 | 21791.8687 | 18232.4506
Total | 120024.3193 | und
7.16 | S.T.I. Salida eléctrica completa, incluye alambre 3No 12 THHN y tuberia PVC Conduit según diseño, tomas e interruptores
|  | Rendimiento | Unidad | V/Unitario | Equipo | Material | Personal | Otros
ACOLA | ALAMBRE 3 Nº 12 THHN | 20 | m | 8700 |  | 174000
COND | TUBERÍA CONDUIT DE 1" | 20 | m | 2100 |  | 42000
TOMAS | TOMACORRIENTE DOBLE CON POLO A TIERRA | 3 | und | 3672 |  | 11016
INTERR | INTERRUPTOR SENCILLO CON LUZ PILOTO | 3 | und | 6315.6 |  | 18946.8
OFICI | OFICIAL (INCLUYE 82,22% PRESTACIONES) | 0.049798 | día | 80479.6253 |  |  | 4007.7
AYUDA | AYUD. ENTENDIDO (INCLUYE 82,22% PRESTACIONES) | 0.049798 | día | 65389.6956 |  |  | 3256.2562
VIAJE | TRANSPORTE - UN VIAJE | 0.0022857 | pesos | 1200000 |  |  |  | 2742.8571
HERRA | HERRAMIENTA MENOR (5% M. DE O.) | 1 | pesos | 363.1978 |  |  |  | 363.1978
DIRECTO: | 256332.8112 |  |  |  | 0 | 245962.8 | 7263.9562 | 3106.055
Total | 256332.8112 | und
7.17 | S.T.I. Lamparas fluorecentes de 2 x 48W Slim Line, completa.
|  | Rendimiento | Unidad | V/Unitario | Equipo | Material | Personal | Otros
ACOLA | LAMPARA FLUORECENTE DE 2x48W, COMPLETA | 1 | und | 100000 |  | 100000
OFICI | OFICIAL (INCLUYE 82,22% PRESTACIONES) | 0.17927 | día | 80479.6253 |  |  | 14427.7199
AYUDA | AYUD. ENTENDIDO (INCLUYE 82,22% PRESTACIONES) | 0.17927 | día | 65389.6956 |  |  | 11722.5225
VIAJE | TRANSPORTE - UN VIAJE | 0.0042857 | pesos | 1200000 |  |  |  | 5142.8571
HERRA | HERRAMIENTA MENOR (5% M. DE O.) | 1 | pesos | 1307.5121 |  |  |  | 1307.5121
DIRECTO: | 132600.6117 |  |  |  | 0 | 100000 | 26150.2424 | 6450.3693
Total | 132600.6117 | und
7.18 | S.T.I. Acometidas para lamparas de alumbrado público, en tubería PVC Conduit de 3/4" y 2 No. 10, según diseño
|  | Rendimiento | Unidad | V/Unitario | Equipo | Material | Personal | Otros
ACOLA | ACOMETIDA PARA LAMPARA COMPLETA | 1 | m | 5500 |  | 5500
COND | TUBERÍA CONDUIT DE 1" | 1 | m | 2100 |  | 2100
OFICI | OFICIAL (INCLUYE 82,22% PRESTACIONES) | 0.0099595 | día | 80479.6253 |  |  | 801.54
AYUDA | AYUD. ENTENDIDO (INCLUYE 82,22% PRESTACIONES) | 0.0099595 | día | 65389.6956 |  |  | 651.2512
VIAJE | TRANSPORTE - UN VIAJE | 0.0022857 | pesos | 1200000 |  |  |  | 2742.8571
HERRA | HERRAMIENTA MENOR (5% M. DE O.) | 1 | pesos | 72.6396 |  |  |  | 72.6396
DIRECTO: | 11868.288 |  |  |  | 0 | 7600 | 1452.7912 | 2815.4967
Total | 11868.288 | m
7.19 | S.T.I. Salida telefónica completa, incluye cable de 4 pares y tuberia pvc conduit según diseño
|  | Rendimiento | Unidad | V/Unitario | Equipo | Material | Personal | Otros
ACOLA | SALIDA TELEFONICA COMPLETA INCLUYE CABLE | 10 | m | 25000 |  | 250000
COND | TUBERÍA CONDUIT DE 1" | 10 | m | 2100 |  | 21000
OFICI | OFICIAL (INCLUYE 82,22% PRESTACIONES) | 0.089636 | día | 80479.6253 |  |  | 7213.86
AYUDA | AYUD. ENTENDIDO (INCLUYE 82,22% PRESTACIONES) | 0.089636 | día | 65389.6956 |  |  | 5861.2612
VIAJE | TRANSPORTE - UN VIAJE | 0.0022857 | pesos | 1200000 |  |  |  | 2742.8571
HERRA | HERRAMIENTA MENOR (5% M. DE O.) | 1 | pesos | 653.7561 |  |  |  | 653.7561
DIRECTO: | 287471.7344 |  |  |  | 0 | 271000 | 13075.1212 | 3396.6132
Total | 287471.7344 | un
RECIRCULACION DE AGUAS DE LAVADO DE FILTROS Y SEDIMENTADORES
10.1.1 | Excavación manual o mecánica en Material Común de 0 - 2 m
|  | Rendimiento | Unidad | V/Unitario | Equipo | Material | Personal | Otros
RETRO | RETRO S/LL C:76m³ JCB-214S | 0.16129 | hora | 150000 | 24193.5484
HERRA | HERRAMIENTA MENOR (5% M. DE O.) | 1 | pesos | 50.2998 |  |  |  | 50.2998
AYUDR | AYUD. RASO (INCLUYE 82,22% PRESTACIONES) | 0.02 | día | 50299.7658 |  |  | 1005.9953
DIRECTO: | 25250 |  |  |  | 24193.5484 | 0 | 1005.9953 | 50.2998
Total | 25250 | m³
10.1.2 | Cargue y botada de material proveniente de la excavación a cualquier distancia
|  | Rendimiento | Unidad | V/Unitario | Equipo | Material | Personal | Otros
RETRO | RETRO S/LL C:76m³ JCB-214S | 0.12121 | hora | 150000 | 18181.8182
BOTAD | RETIRO Y BOTADA TIERRA | 1 | m³ | 22000 |  |  |  | 22000
DIRECTO: | 40182 |  |  |  | 18181.8182 | 0 | 0 | 22000
Total | 40182 | m³
10.1.3 | Lleno común compactado con material clasificado proveniente de la excavacion al 80% del proctor modificado.
|  | Rendimiento | Unidad | V/Unitario | Equipo | Material | Personal | Otros
CANGU | APISONADOR CANGURO | 0.67 | hora | 11625 | 7788.75
HERRA | HERRAMIENTA MENOR (5% M. DE O.) | 1 | pesos | 402.3981 |  |  |  | 402.3981
AYUDR | AYUDANTE RASO (INC. 60% PRESTACI.) | 0.16 | día | 50299.7658 |  |  | 8047.9625
ENSAY | ENSAYO PROCTOR MODIFICADO Y DENSIDAD | 1 | m³ | 2000 |  |  |  | 2000
DIRECTO: | 18239 |  |  |  | 7788.75 | 0 | 8047.9625 | 2402.3981
Total | 18239 | m³
10.1.4 | Llenos con material de prestamo
|  | Rendimiento | Unidad | V/Unitario | Equipo | Material | Gente | Otros
CANGU | COMPACTADOR DE PLACA - CANGURO | 0.6 | hora | 11625 | 6975
HERRA | HERRAMIENTA MENOR (5% M. DE O.) | 1 | pesos | 898.6179 |  |  |  | 898.6179
MATPR | MATERIAL DE PRESTAMO | 1.1 | m³ | 35000 |  | 38500
TRANAR | TRANSPORTE LIMO-ARENILLA ($/m³) | 1.1 | m³ | 36200 |  |  |  | 39820
AYUDA | AYUD. ENTENDIDO (INCLUYE 82,22% PRESTACIONES) | 0.27485 | día | 65389.6956 |  |  | 17972.3578
DIRECTO: | 104165.9757 |  |  |  | 6975 | 38500 | 17972.3578 | 40718.6179
Total | 104165.9757 | m³
10.1.5 | Empradizacion
|  | Rendimiento | Unidad | V/Unitario | Equipo | Material | Personal | Otros
HERRA | HERRAMIENTA MENOR (5% M. DE O.) | 1 | pesos | 228.6353 |  |  |  | 228.6353
GRAMA | CESPEDONES EN GRAMALOTE MANI FORRAGERO | 6 | m² | 54000 |  | 9000
AYUDR | AYUD. RASO (INCLUYE 82,22% PRESTACIONES) | 0.090909 | día | 50299.7658 |  |  | 4572.706
DIRECTO: | 13801.3413 |  |  |  | 0 | 9000 | 4572.706 | 228.6353
Total | 13801.3413 | m2
10.2.1 | Solado en concreto de f`c = 140 kg/cm2 para apoyo de la caja de derivación, e = 5cm
|  | Rendimiento | Unidad | V/Unitario | Equipo | Material | Personal | Otros
HERRA | HERRAMIENTA MENOR (5% M. DE O.) | 1 | pesos | 1823.3665 |  |  |  | 1823.3665
TRANS | TRANSPORTE MATERIALES | 11 | pesos | 1350 |  |  |  | 14850
OFICI | OFICIAL (INCLUYE 82,22% PRESTACIONES) | 0.25 | día | 80479.6253 |  |  | 20119.9063
AYUDA | AYUD. ENTENDIDO (INCLUYE 82,22% PRESTACIONES) | 0.25 | día | 65389.6956 |  |  | 16347.4239
CT140KG | CONCRETO 140kg/cm² 1:4:7 | 1.1 | m³ | 364500.6242 |  | 400950.6866
DIRECTO: | 454091.3834 |  |  |  | 0 | 400950.6866 | 36467.3302 | 16673.3665
Total | 454091.3834 | m³
10.2.2 | Concreto de f`c = 245 kg/cm2 para losa de fondo
|  | Rendimiento | Unidad | V/Unitario | Equipo | Material | Personal | Otros
TACOM | TACO METALICO LARGO 1.8-2.8 | 36 | día | 538 | 19368
VIBRE | VIBRADOR ELECTRICO A 110VTS | 0.125 | dia | 25520 | 3190
HERRA | HERRAMIENTA MENOR (5% M. DE O.) | 1 | pesos | 6004.5345 |  |  |  | 6004.5345
TELEP | TELERA 0.90x1.35mts -5 USOS | 0.8 | und | 15000 | 12000
PLAST | PLASTOCRETE DM (20kg) | 2 | kg | 8896 |  | 17792
TACOR | TACO REDONDO MADERA 4 VARAS | 4 | und | 3366 |  | 13464
PUNTI | PUNTILLAS | 3 | lb | 1632 |  | 4896
TRANS | TRANSPORTE MATERIALES | 13 | pesos | 1350 |  |  |  | 17550
OFICI | OFICIAL (INCLUYE 82,22% PRESTACIONES) | 0.25 | día | 80479.6253 |  |  | 20119.9063
AYUDA | AYUD. ENTENDIDO (INCLUYE 82,22% PRESTACIONES) | 0.375 | día | 65389.6956 |  |  | 24521.1358
AYUDR | AYUD. RASO (INCLUYE 82,22% PRESTACIONES) | 1.5 | día | 50299.7658 |  |  | 75449.6488
CT245KG | CONCRETO 245Kg/cm23500PSI | 1.1 | m³ | 469469.4992 |  | 516416.4491
DIRECTO: | 730771.6746 |  |  |  | 34558 | 552568.4491 | 120090.6909 | 23554.5345
Total | 730771.6746 | m³
10.2.3 | Concreto de f`c = 245 kg/cm2 para muros y incluye impermeabilizante y formaletería
|  | Rendimiento | Unidad | V/Unitario | Equipo | Material | Personal | Otros
TACOM | TACO METALICO LARGO 1.8-2.8 | 36 | día | 538 | 19368
VIBRE | VIBRADOR ELECTRICO A 110VTS | 0.125 | dia | 25520 | 3190
HERRA | HERRAMIENTA MENOR (5% M. DE O.) | 1 | pesos | 6865.918 |  |  |  | 6865.918
TELEP | TELERA 0.90x1.35mts -5 USOS | 0.8 | und | 15000 | 12000
PLAST | PLASTOCRETE DM (20kg) | 2 | kg | 8896 |  | 17792
TACOR | TACO REDONDO MADERA 4 VARAS | 4 | und | 3366 |  | 13464
PUNTI | PUNTILLAS | 3 | lb | 1632 |  | 4896
TRANS | TRANSPORTE MATERIALES | 11 | pesos | 1350 |  |  |  | 14850
OFICI | OFICIAL (INCLUYE 82,22% PRESTACIONES) | 0.7 | día | 80479.6253 |  |  | 56335.7377
AYUDA | AYUD. ENTENDIDO (INCLUYE 82,22% PRESTACIONES) | 0.7 | día | 65389.6956 |  |  | 45772.7869
AYUDR | AYUD. RASO (INCLUYE 82,22% PRESTACIONES) | 0.7 | día | 50299.7658 |  |  | 35209.8361
CT245KG | CONCRETO 245Kg/cm23500PSI | 1.1 | m³ | 469469.4992 |  | 516416.4491
DIRECTO: | 746160.7279 |  |  |  | 34558 | 552568.4491 | 137318.3607 | 21715.918
Total | 746160.7279 | m³
10.2.4 | Acero de refuerzo fy = 60.000 psi (incluye figuración)
|  | Rendimiento | Unidad | V/Unitario | Equipo | Material | Personal | Otros
HERRA | HERRAMIENTA MENOR (5% M. DE O.) | 1 | pesos | 59.2594 |  |  |  | 59.2594
ALANR | ALAMBRE NEGRO RECOCIDO | 0.04 | kg | 3000 |  | 120
A60FI | ACERO 60.000PSI (1/4" - 3/8" ) FIG. | 1 | kg | 3200 |  | 3200
OFICI | OFICIAL (INCLUYE 82,22% PRESTACIONES) | 0.008125 | día | 80479.6253 |  |  | 653.897
AYUDA | AYUDANTE ENTENDIDO (INCLUYE 66.28% PRESTACIONES) | 0.008125 | día | 65389.6956 |  |  | 531.2913
VIAJE | TRANSPORTE - UN VIAJE | 0.00025 | pesos | 1200000 |  |  |  | 300
DIRECTO: | 4864.4476 |  |  |  | 0 | 3320 | 1185.1882 | 359.2594
Total | 4864.4476 | kg
10.2.5 | S.T.I. Filtro perimetral (incluye triturado Ø 25 mm y tubería PVC-Novafort de Ø 160 mm).
|  | Rendimiento | Unidad | V/Unitario | Equipo | Material | Gente | Otros
TNOV6 | TUB. PVC NOVAFORT 6'' (160mm) | 1 | m | 26532 |  | 26532
| GEOTEXTIL NT 1600 | 2 | m2 | 6005 |  | 12010
HERRA | HERRAMIENTA MENOR (5% M. DE O.) | 1 | pesos | 817.3712 |  |  |  | 817.3712
TRITU | TRITURADO 3/4'' | 0.2 | m³ | 85000 |  | 17000
TRANAG | TRANSPORTE MATERIALES | 0.6 | pesos | 30600 |  |  |  | 18360
OFICI | OFICIAL (INCLUYE 82,22% PRESTACIONES) | 0.083333 | día | 80479.6253 |  |  | 6706.6354
AYUDA | AYUD. ENTENDIDO (INCLUYE 82,22% PRESTACIONES) | 0.083333 | día | 65389.6956 |  |  | 5449.1413
AYUDR | AYUD. RASO (INCLUYE 82,22% PRESTACIONES) | 0.083333 | día | 50299.7658 |  |  | 4191.6472
DIRECTO: | 91066.7951 |  |  |  | 0 | 55542 | 16347.4239 | 19177.3712
Total | 91066.7951 | m
10.2.6 i | Instalacion Tubería PVC-S de Ø4" (100 mm) para sistema desagüe
[5 empty] | Equipo | Material | Personal | Otros
HERRA | HERRAMIENTA MENOR (5% M. DE O.) | 1 | pesos | 486.2311 |  |  |  | 486.2311
TRANS | ACARREO EN OBRA | 0.1 | pesos | 1350 |  |  |  | 135
OFICI | OFICIAL (INCLUYE 66,28% PRESTACIONES) | 0.066667 | día | 80479.6253 |  |  | 5365.3084
AYUDA | AYUD. ENTENDIDO (INCLUYE 66,28% PRESTACIONES) | 0.066667 | día | 65389.6956 |  |  | 4359.313
DIRECTO: | 10345.8525 |  |  |  | 0 | 0 | 9724.6214 | 621.2311
Total | 10345.8525 | m
10.2.6 s | Suministro Tubería PVC-S de Ø4" (100 mm) para sistema desagüe
[5 empty] | Equipo | Material | Personal | Otros
TUBS4 | TUB. PVC-S DE 150mm 4'' | 1 | ml | 19372 |  | 19372
VIAJE | TRANSPORTE - UN VIAJE | 0.0008 | pesos | 1200000 |  |  |  | 960
DIRECTO: | 20332 |  |  |  | 0 | 19372 | 0 | 960
Total | 20332 | m
10.2.7 i | Instalacion Tuberia PVC-S Ø 100 mm (3").
|  | Rendimiento | Unidad | V/Unitario | Equipo | Material | Gente | Otros
HERRA | HERRAMIENTA MENOR (5% M. DE O.) | 1 | pesos | 145.8693 |  |  |  | 145.8693
TRANS | ACARREO EN OBRA | 0.25 | pesos | 1350 |  |  |  | 337.5
OFICI | OFICIAL (INCLUYE 82,22% PRESTACIONES) | 0.02 | día | 80479.6253 |  |  | 1609.5925
AYUDA | AYUD. ENTENDIDO (INCLUYE 82,22% PRESTACIONES) | 0.02 | día | 65389.6956 |  |  | 1307.7939
DIRECTO: | 3400.7557 |  |  |  | 0 | 0 | 2917.3864 | 483.3693
Total | 3400.7557 | m
10.2.7 s | Suministro Tuberia PVC-S Ø 100 mm (3").
|  | Rendimiento | Unidad | V/Unitario | Equipo | Material | Gente | Otros
TUBS3 | TUB. PVC-S 75mm | 1 | ml | 13901 |  | 13901
VIAJE | TRANSPORTE - UN VIAJE | 0.0015 | pesos | 1200000 |  |  |  | 1800
DIRECTO: | 15701 |  |  |  | 0 | 13901 | 0 | 1800
Total | 15701 | m
10.3.1 i | Instalacion Tub. PVC-P RDE 26 de Ø 75 mm (3") Unión Platino.
|  | Rendimiento | Unidad | V/Unitario | Equipo | Material | Gente | Otros
OFICI | OFICIAL (INCLUYE 82,22% PRESTACIONES) | 0.02 | día | 80479.6253 |  |  | 1609.5925
AYUDA | AYUD. ENTENDIDO (INCLUYE 82,22% PRESTACIONES) | 0.02 | día | 65389.6956 |  |  | 1307.7939
HERRA | HERRAMIENTA MENOR (5% M. DE O.) | 1 | pesos | 1196.85 |  |  |  | 1196.85
LUPVC | LUBRICANTE PAVCO (x500gr) | 0.1 | gramo | 13275 |  | 1327.5
DIRECTO: | 5441.7364 |  |  |  | 0 | 1327.5 | 2917.3864 | 1196.85
Total | 5441.7364 | m
10.3.1 s | Suministro Tub. PVC-P RDE 26 de Ø 75 mm (3") Unión Platino.
|  | Rendimiento | Unidad | V/Unitario | Equipo | Material | Gente | Otros
TZ213 | TUB. PVC-P RDE-26 3'' 75mm | 1 | ml | 23351.25 |  | 23351.25
VIAJE | TRANSPORTE - UN VIAJE | 0.001 | pesos | 1200000 |  |  |  | 1200
DIRECTO: | 24551.25 |  |  |  | 0 | 23351.25 | 0 | 1200
Total | 24551.25 | m
10.3.2 i | Instalacion Niple pasamuro en acero Sch 80 Ø3" extremo roscado, L=0.45m
|  | Rendimiento | Unidad | V/Unitario | Equipo | Material | Gente | Otros
OFICI | OFICIAL (INCLUYE 82,22% PRESTACIONES) | 0.3 | día | 80479.6253 |  |  | 24143.8876
AYUDA | AYUD. ENTENDIDO (INCLUYE 82,22% PRESTACIONES) | 0.3 | día | 65389.6956 |  |  | 19616.9087
HERRA | HERRAMIENTA MENOR (5% M. DE O.) | 1 | pesos | 1196.85 |  |  |  | 1196.85
DIRECTO: | 44957.6463 |  |  |  | 0 | 0 | 43760.7963 | 1196.85
Total | 44957.6463 | m
10.3.2 s | Suministro Niple pasamuro en acero Sch 80 Ø3" extremo roscado, L=0.45m
|  | Rendimiento | Unidad | V/Unitario | Equipo | Material | Gente | Otros
TASH3 | Niple pasamuro en acero Sch 80 Ø3" extremo roscado, L=0.45m | 1 | und | 135000 |  | 135000
VIAJE | TRANSPORTE - UN VIAJE | 0.003 | pesos | 1200000 |  |  |  | 3600
DIRECTO: | 138600 |  |  |  | 0 | 135000 | 0 | 3600
Total | 138600 | m
10.3.3 i | Instalacion Válvula de compuerta sello en bronce Ø3" (75 mm)
|  | Rendimiento | Unidad | V/Unitario | Equipo | Material | Gente | Otros
HERRA | HERRAMIENTA MENOR (5% M. DE O.) | 1 | pesos | 2188.0398 |  |  |  | 2188.0398
OFICI | OFICIAL (INCLUYE 82,22% PRESTACIONES) | 0.3 | día | 80479.6253 |  |  | 24143.8876
AYUDA | AYUD. ENTENDIDO (INCLUYE 82,22% PRESTACIONES) | 0.3 | día | 65389.6956 |  |  | 19616.9087
LUBRI | LUBRICANTE | 1 | un | 12500.1 |  | 12500.1
DIRECTO: | 58448.9361 |  |  |  | 0 | 12500.1 | 43760.7963 | 2188.0398
Total | 58448.9361 | und
10.3.3 s | Suministro Válvula de compuerta sello en bronce Ø3" (75 mm)
|  | Rendimiento | Unidad | V/Unitario | Equipo | Material | Gente | Otros
VCEL2 | VALV. COMP SELLO BRONCE EL 75 mm | 1 | und | 740000 |  | 740000
VIAJE | TRANSPORTE - UN VIAJE | 0.02 | pesos | 1200000 |  |  |  | 24000
DIRECTO: | 764000 |  |  |  | 0 | 740000 | 0 | 24000
Total | 764000 | und
10.3.4 i | Instalacion Reduccion excentrica en acero 3"x1 1/2"
|  | Rendimiento | Unidad | V/Unitario | Equipo | Material | Gente | Otros
OFICI | OFICIAL (INCLUYE 82,22% PRESTACIONES) | 0.1 | día | 80479.6253 |  |  | 8047.9625
AYUDA | AYUD. ENTENDIDO (INCLUYE 82,22% PRESTACIONES) | 0.1 | día | 65389.6956 |  |  | 6538.9696
HERRA | HERRAMIENTA MENOR (5% M. DE O.) | 1 | pesos | 729.3466 |  |  |  | 729.3466
DIRECTO: | 15316.2787 |  |  |  | 0 | 0 | 14586.9321 | 729.3466
Total | 15316.2787 | und
10.3.4 s | Suministro Reduccion excentrica en acero 3"x1 1/2"
|  | Rendimiento | Unidad | V/Unitario | Equipo | Material | Gente | Otros
URAP3 | REDUCCION EXCENTRICA EN ACERO 3"x1 1/2" | 1 | und | 243600 |  | 243600
VIAJE | TRANSPORTE - UN VIAJE | 0.0015 | pesos | 1200000 |  |  |  | 1800
DIRECTO: | 245400 |  |  |  | 0 | 243600 | 0 | 1800
Total | 245400 | und
10.3.5 i | Instalacion Universal HG Ø 1 1/2"
|  | Rendimiento | Unidad | V/Unitario | Equipo | Material | Gente | Otros
HERRA | HERRAMIENTA MENOR (5% M. DE O.) | 1 | pesos | 729.3466 |  |  |  | 729.3466
OFICI | OFICIAL (INCLUYE 82,22% PRESTACIONES) | 0.1 | día | 80479.6253 |  |  | 8047.9625
AYUDA | AYUD. ENTENDIDO (INCLUYE 82,22% PRESTACIONES) | 0.1 | día | 65389.6956 |  |  | 6538.9696
DIRECTO: | 15316.2787 |  |  |  | 0 | 0 | 14586.9321 | 729.3466
Total | 15316.2787 | und
10.3.5 s | Suministro Universal HG Ø 1 1/2"
|  | Rendimiento | Unidad | V/Unitario | Equipo | Material | Gente | Otros
| Universal HG Ø 1 1/2" | 1 | und | 60000 |  | 60000
VIAJE | TRANSPORTE - UN VIAJE | 0.001 | pesos | 1200000 |  |  |  | 1200
DIRECTO: | 61200 |  |  |  | 0 | 60000 | 0 | 1200
Total | 61200 | und
10.4.1 i | Instalacion Niple HG Ø1 1/2", L=10 cm
|  | Rendimiento | Unidad | V/Unitario | Equipo | Material | Gente | Otros
OFICI | OFICIAL (INCLUYE 82,22% PRESTACIONES) | 0.04 | día | 80479.6253 |  |  | 3219.185
AYUDA | AYUD. ENTENDIDO (INCLUYE 82,22% PRESTACIONES) | 0.04 | día | 65389.6956 |  |  | 2615.5878
HERRA | HERRAMIENTA MENOR (5% M. DE O.) | 1 | pesos | 291.7386 |  |  |  | 291.7386
DIRECTO: | 6126.5115 |  |  |  | 0 | 0 | 5834.7728 | 291.7386
Total | 6126.5115 | m
10.4.1 s | Suministro Niple HG Ø1 1/2", L=10 cm
|  | Rendimiento | Unidad | V/Unitario | Equipo | Material | Gente | Otros
TASH2 | Niple HG Ø1 1/2", L=10 cm | 1 | ml | 28333 |  | 28333
VIAJE | TRANSPORTE - UN VIAJE | 0.001 | pesos | 1200000 |  |  |  | 1200
DIRECTO: | 29533 |  |  |  | 0 | 28333 | 0 | 1200
Total | 29533 | m
10.4.2 i | Instalacion Universal HG Ø 1 1/2"
|  | Rendimiento | Unidad | V/Unitario | Equipo | Material | Gente | Otros
HERRA | HERRAMIENTA MENOR (5% M. DE O.) | 1 | pesos | 729.3466 |  |  |  | 729.3466
OFICI | OFICIAL (INCLUYE 82,22% PRESTACIONES) | 0.1 | día | 80479.6253 |  |  | 8047.9625
AYUDA | AYUD. ENTENDIDO (INCLUYE 82,22% PRESTACIONES) | 0.1 | día | 65389.6956 |  |  | 6538.9696
DIRECTO: | 15316.2787 |  |  |  | 0 | 0 | 14586.9321 | 729.3466
Total | 15316.2787 | und
10.4.2 s | Suministro Universal HG Ø 1 1/2"
|  | Rendimiento | Unidad | V/Unitario | Equipo | Material | Gente | Otros
| Universal HG Ø 1 1/2" | 1 | und | 49630 |  | 49630
VIAJE | TRANSPORTE - UN VIAJE | 0.001 | pesos | 1200000 |  |  |  | 1200
DIRECTO: | 50830 |  |  |  | 0 | 49630 | 0 | 1200
Total | 50830 | und
10.4.3 i | Instalacion Reducción HF Ø2"x1 1/2"
|  | Rendimiento | Unidad | V/Unitario | Equipo | Material | Gente | Otros
OFICI | OFICIAL (INCLUYE 82,22% PRESTACIONES) | 0.1 | día | 80479.6253 |  |  | 8047.9625
AYUDA | AYUD. ENTENDIDO (INCLUYE 82,22% PRESTACIONES) | 0.1 | día | 65389.6956 |  |  | 6538.9696
HERRA | HERRAMIENTA MENOR (5% M. DE O.) | 1 | pesos | 729.3466 |  |  |  | 729.3466
DIRECTO: | 15316.2787 |  |  |  | 0 | 0 | 14586.9321 | 729.3466
Total | 15316.2787 | und
10.4.3 s | Suministro Reducción HF Ø2"x1 1/2"
|  | Rendimiento | Unidad | V/Unitario | Equipo | Material | Gente | Otros
R32JH | REDUCCION HF 75x50 mm JH | 1 | und | m³ |  | #VALUE!
VIAJE | TRANSPORTE - UN VIAJE | 0.005 | pesos | 1200000 |  |  |  | 6000
DIRECTO: | #VALUE! |  |  |  | 0 | #VALUE! | 0 | 6000
Total | #VALUE! | und
10.4.4 i | Instalacion Valvula de retencion (cheque) Ø2"
|  | Rendimiento | Unidad | V/Unitario | Equipo | Material | Gente | Otros
HERRA | HERRAMIENTA MENOR (5% M. DE O.) | 1 | pesos | 1458.6932 |  |  |  | 1458.6932
OFICI | OFICIAL (INCLUYE 82,22% PRESTACIONES) | 0.2 | día | 80479.6253 |  |  | 16095.9251
AYUDA | AYUD. ENTENDIDO (INCLUYE 82,22% PRESTACIONES) | 0.2 | día | 65389.6956 |  |  | 13077.9391
LUBRI | LUBRICANTE | 0.2 | un | 12500.1 |  | 2500.02
DIRECTO: | 33132.5774 |  |  |  | 0 | 2500.02 | 29173.8642 | 1458.6932
Total | 33132.5774 | und
10.4.4 s | Suministro Valvula de retencion (cheque) Ø2"
|  | Rendimiento | Unidad | V/Unitario | Equipo | Material | Gente | Otros
VCEL2 | Valvula de retencion (cheque) Ø2" | 1 | und | 376000 |  | 376000
VIAJE | TRANSPORTE - UN VIAJE | 0.1 | pesos | 1200000 |  |  |  | 120000
DIRECTO: | 496000 |  |  |  | 0 | 376000 | 0 | 120000
Total | 496000 | und
10.4.5 i | Instalacion Tub. PVC-P RDE 26 de Ø 50 mm (2") Unión Platino.
|  | Rendimiento | Unidad | V/Unitario | Equipo | Material | Gente | Otros
OFICI | OFICIAL (INCLUYE 82,22% PRESTACIONES) | 0.013333 | día | 80479.6253 |  |  | 1073.0617
AYUDA | AYUD. ENTENDIDO (INCLUYE 82,22% PRESTACIONES) | 0.013333 | día | 65389.6956 |  |  | 871.8626
HERRA | HERRAMIENTA MENOR (5% M. DE O.) | 1 | pesos | 97.2462 |  |  |  | 97.2462
LUPVC | LUBRICANTE PAVCO (x500gr) | 0.05 | gramo | 13275 |  | 663.75
DIRECTO: | 2705.9205 |  |  |  | 0 | 663.75 | 1944.9243 | 97.2462
Total | 2705.9205 | m
10.4.5 s | Suministro Tub. PVC-P RDE 26 de Ø 50 mm (2") Unión Platino.
|  | Rendimiento | Unidad | V/Unitario | Equipo | Material | Gente | Otros
TZ212 | TUB. PVC-UP RDE-26 2 50mm | 1 | ml | 8957.5 |  | 8957.5
VIAJE | TRANSPORTE - UN VIAJE | 0.001 | pesos | 1200000 |  |  |  | 1200
DIRECTO: | 10157.5 |  |  |  | 0 | 8957.5 | 0 | 1200
Total | 10157.5 | m
10.5.1 i | Instalacion Tub. PVC-P RDE 26 de Ø 75 mm (3") Unión Platino.
|  | Rendimiento | Unidad | V/Unitario | Equipo | Material | Gente | Otros
OFICI | OFICIAL (INCLUYE 82,22% PRESTACIONES) | 0.02 | día | 80479.6253 |  |  | 1609.5925
AYUDA | AYUD. ENTENDIDO (INCLUYE 82,22% PRESTACIONES) | 0.02 | día | 65389.6956 |  |  | 1307.7939
HERRA | HERRAMIENTA MENOR (5% M. DE O.) | 1 | pesos | 1196.85 |  |  |  | 1196.85
LUPVC | LUBRICANTE PAVCO (x500gr) | 0.1 | gramo | 13275 |  | 1327.5
DIRECTO: | 5441.7364 |  |  |  | 0 | 1327.5 | 2917.3864 | 1196.85
Total | 5441.7364 | m
10.5.1 s | Suministro Tub. PVC-P RDE 26 de Ø 75 mm (3") Unión Platino.
|  | Rendimiento | Unidad | V/Unitario | Equipo | Material | Gente | Otros
TZ213 | TUB. PVC-P RDE-26 3'' 75mm | 1 | ml | 19478.75 |  | 19478.75
VIAJE | TRANSPORTE - UN VIAJE | 0.001 | pesos | 1200000 |  |  |  | 1200
DIRECTO: | 20678.75 |  |  |  | 0 | 19478.75 | 0 | 1200
Total | 20678.75 | m
10.5.2 i | Instalacion Niple pasamuro en acero Sch 80 Ø3" extremo roscado, L=0.45m
|  | Rendimiento | Unidad | V/Unitario | Equipo | Material | Gente | Otros
OFICI | OFICIAL (INCLUYE 82,22% PRESTACIONES) | 0.3 | día | 80479.6253 |  |  | 24143.8876
AYUDA | AYUD. ENTENDIDO (INCLUYE 82,22% PRESTACIONES) | 0.3 | día | 65389.6956 |  |  | 19616.9087
HERRA | HERRAMIENTA MENOR (5% M. DE O.) | 1 | pesos | 1196.85 |  |  |  | 1196.85
DIRECTO: | 44957.6463 |  |  |  | 0 | 0 | 43760.7963 | 1196.85
Total | 44957.6463 | m
10.5.2 s | Suministro Niple pasamuro en acero Sch 80 Ø3" extremo roscado, L=0.45m
|  | Rendimiento | Unidad | V/Unitario | Equipo | Material | Gente | Otros
TASH3 | Niple pasamuro en acero Sch 80 Ø3" extremo roscado, L=0.45m | 1 | und | 135000 |  | 135000
VIAJE | TRANSPORTE - UN VIAJE | 0.003 | pesos | 1200000 |  |  |  | 3600
DIRECTO: | 138600 |  |  |  | 0 | 135000 | 0 | 3600
Total | 138600 | m
10.5.3 i | Instalacion Válvula de compuerta sello en bronce Ø3" (75 mm)
|  | Rendimiento | Unidad | V/Unitario | Equipo | Material | Gente | Otros
HERRA | HERRAMIENTA MENOR (5% M. DE O.) | 1 | pesos | 2188.0398 |  |  |  | 2188.0398
OFICI | OFICIAL (INCLUYE 82,22% PRESTACIONES) | 0.3 | día | 80479.6253 |  |  | 24143.8876
AYUDA | AYUD. ENTENDIDO (INCLUYE 82,22% PRESTACIONES) | 0.3 | día | 65389.6956 |  |  | 19616.9087
LUBRI | LUBRICANTE | 1 | un | 12500.1 |  | 12500.1
DIRECTO: | 58448.9361 |  |  |  | 0 | 12500.1 | 43760.7963 | 2188.0398
Total | 58448.9361 | und
10.5.3 s | Suministro Válvula de compuerta sello en bronce Ø3" (75 mm)
|  | Rendimiento | Unidad | V/Unitario | Equipo | Material | Gente | Otros
VCEL2 | VALV. COMP SELLO BRONCE EL 75 mm | 1 | und | 740000 |  | 740000
VIAJE | TRANSPORTE - UN VIAJE | 0.02 | pesos | 1200000 |  |  |  | 24000
DIRECTO: | 764000 |  |  |  | 0 | 740000 | 0 | 24000
Total | 764000 | und
10.5.4 i | Instalacion Reduccion excentrica en acero 3"x1 1/2"
|  | Rendimiento | Unidad | V/Unitario | Equipo | Material | Gente | Otros
OFICI | OFICIAL (INCLUYE 82,22% PRESTACIONES) | 0.1 | día | 80479.6253 |  |  | 8047.9625
AYUDA | AYUD. ENTENDIDO (INCLUYE 82,22% PRESTACIONES) | 0.1 | día | 65389.6956 |  |  | 6538.9696
HERRA | HERRAMIENTA MENOR (5% M. DE O.) | 1 | pesos | 729.3466 |  |  |  | 729.3466
DIRECTO: | 15316.2787 |  |  |  | 0 | 0 | 14586.9321 | 729.3466
Total | 15316.2787 | und
10.5.4 s | Suministro Reduccion excentrica en acero 3"x1 1/2"
|  | Rendimiento | Unidad | V/Unitario | Equipo | Material | Gente | Otros
URAP3 | REDUCCION EXCENTRICA EN ACERO 3"x1 1/2" | 1 | und | 123720 |  | 123720
VIAJE | TRANSPORTE - UN VIAJE | 0.0015 | pesos | 1200000 |  |  |  | 1800
DIRECTO: | 125520 |  |  |  | 0 | 123720 | 0 | 1800
Total | 125520 | und
10.5.5 i | INSTALACION UNIVERSAL DE PVC Ø1 1/2"
|  | Rendimiento | Unidad | V/Unitario | Equipo | Material | Gente | Otros
HERRA | HERRAMIENTA MENOR (5% M. DE O.) | 1 | pesos | 729.3466 |  |  |  | 729.3466
OFICI | OFICIAL (INCLUYE 82,22% PRESTACIONES) | 0.1 | día | 80479.6253 |  |  | 8047.9625
AYUDA | AYUD. ENTENDIDO (INCLUYE 82,22% PRESTACIONES) | 0.1 | día | 65389.6956 |  |  | 6538.9696
DIRECTO: | 15316.2787 |  |  |  | 0 | 0 | 14586.9321 | 729.3466
Total | 15316.2787 | und
10.5.5 s | SUMINISTRO UNIVERSAL DE PVC Ø1 1/2"
|  | Rendimiento | Unidad | V/Unitario | Equipo | Material | Gente | Otros
| UNIVERSAL DE PVC Ø1 1/2" | 1 | und | 33230 |  | 33230
VIAJE | TRANSPORTE - UN VIAJE | 0.001 | pesos | 1200000 |  |  |  | 1200
DIRECTO: | 34430 |  |  |  | 0 | 33230 | 0 | 1200
Total | 34430 | und
10.6.1 i | Instalacion Niple HG Ø1 1/2", L=10 cm
|  | Rendimiento | Unidad | V/Unitario | Equipo | Material | Gente | Otros
OFICI | OFICIAL (INCLUYE 82,22% PRESTACIONES) | 0.04 | día | 80479.6253 |  |  | 3219.185
AYUDA | AYUD. ENTENDIDO (INCLUYE 82,22% PRESTACIONES) | 0.04 | día | 65389.6956 |  |  | 2615.5878
HERRA | HERRAMIENTA MENOR (5% M. DE O.) | 1 | pesos | 291.7386 |  |  |  | 291.7386
DIRECTO: | 6126.5115 |  |  |  | 0 | 0 | 5834.7728 | 291.7386
Total | 6126.5115 | m
10.6.1 s | Suministro Niple HG Ø1 1/2", L=10 cm
|  | Rendimiento | Unidad | V/Unitario | Equipo | Material | Gente | Otros
TASH2 | Niple HG Ø1 1/2", L=10 cm | 1 | ml | 28333 |  | 28333
VIAJE | TRANSPORTE - UN VIAJE | 0.001 | pesos | 1200000 |  |  |  | 1200
DIRECTO: | 29533 |  |  |  | 0 | 28333 | 0 | 1200
Total | 29533 | m
10.6.2 i | Instalacion UNIVERSAL DE PVC Ø1 1/2"
|  | Rendimiento | Unidad | V/Unitario | Equipo | Material | Gente | Otros
HERRA | HERRAMIENTA MENOR (5% M. DE O.) | 1 | pesos | 729.3466 |  |  |  | 729.3466
OFICI | OFICIAL (INCLUYE 82,22% PRESTACIONES) | 0.1 | día | 80479.6253 |  |  | 8047.9625
AYUDA | AYUD. ENTENDIDO (INCLUYE 82,22% PRESTACIONES) | 0.1 | día | 65389.6956 |  |  | 6538.9696
DIRECTO: | 15316.2787 |  |  |  | 0 | 0 | 14586.9321 | 729.3466
Total | 15316.2787 | und
10.6.2 s | Suministro UNIVERSAL DE PVC Ø1 1/2"
|  | Rendimiento | Unidad | V/Unitario | Equipo | Material | Gente | Otros
| UNIVERSAL DE PVC Ø1 1/2" | 1 | und | 33230 |  | 33230
VIAJE | TRANSPORTE - UN VIAJE | 0.001 | pesos | 1200000 |  |  |  | 1200
DIRECTO: | 34430 |  |  |  | 0 | 33230 | 0 | 1200
Total | 34430 | und
10.6.3 i | Instalacion Reducción HF Ø2"x1 1/2"
|  | Rendimiento | Unidad | V/Unitario | Equipo | Material | Gente | Otros
OFICI | OFICIAL (INCLUYE 82,22% PRESTACIONES) | 0.1 | día | 80479.6253 |  |  | 8047.9625
AYUDA | AYUD. ENTENDIDO (INCLUYE 82,22% PRESTACIONES) | 0.1 | día | 65389.6956 |  |  | 6538.9696
HERRA | HERRAMIENTA MENOR (5% M. DE O.) | 1 | pesos | 729.3466 |  |  |  | 729.3466
DIRECTO: | 15316.2787 |  |  |  | 0 | 0 | 14586.9321 | 729.3466
Total | 15316.2787 | und
10.6.3 s | Suministro Reducción HF Ø2"x1 1/2"
|  | Rendimiento | Unidad | V/Unitario | Equipo | Material | Gente | Otros
R32JH | REDUCCION HF 75x50 mm JH | 1 | und | m³ |  | #VALUE!
VIAJE | TRANSPORTE - UN VIAJE | 0.005 | pesos | 1200000 |  |  |  | 6000
DIRECTO: | #VALUE! |  |  |  | 0 | #VALUE! | 0 | 6000
Total | #VALUE! | und
10.6.4 i | Instalacion Tub. PVC-P RDE 26 de Ø 50 mm (2") Unión Platino.
|  | Rendimiento | Unidad | V/Unitario | Equipo | Material | Gente | Otros
OFICI | OFICIAL (INCLUYE 82,22% PRESTACIONES) | 0.013333 | día | 80479.6253 |  |  | 1073.0617
AYUDA | AYUD. ENTENDIDO (INCLUYE 82,22% PRESTACIONES) | 0.013333 | día | 65389.6956 |  |  | 871.8626
HERRA | HERRAMIENTA MENOR (5% M. DE O.) | 1 | pesos | 97.2462 |  |  |  | 97.2462
LUPVC | LUBRICANTE PAVCO (x500gr) | 0.05 | gramo | 13275 |  | 663.75
DIRECTO: | 2705.9205 |  |  |  | 0 | 663.75 | 1944.9243 | 97.2462
Total | 2705.9205 | m
10.6.4 s | Suministro Tub. PVC-P RDE 26 de Ø 50 mm (2") Unión Platino.
|  | Rendimiento | Unidad | V/Unitario | Equipo | Material | Gente | Otros
TZ212 | TUB. PVC-UP RDE-26 2 50mm | 1 | ml | 257197.5 |  | 257197.5
VIAJE | TRANSPORTE - UN VIAJE | 0.001 | pesos | 1200000 |  |  |  | 1200
DIRECTO: | 258397.5 |  |  |  | 0 | 257197.5 | 0 | 1200
Total | 258397.5 | m
10.6.5 i | Instalacion Tee PVC-P Ø 50mm (2") soldada.
|  | Rendimiento | Unidad | V/Unitario | Equipo | Material | Gente | Otros
OFICI | OFICIAL (INCLUYE 82,22% PRESTACIONES) | 0.01 | día | 80479.6253 |  |  | 804.7963
AYUDA | AYUD. ENTENDIDO (INCLUYE 82,22% PRESTACIONES) | 0.01 | día | 65389.6956 |  |  | 653.897
HERRA | HERRAMIENTA MENOR (5% M. DE O.) | 1 | pesos | 72.9347 |  |  |  | 72.9347
DIRECTO: | 1531.6279 |  |  |  | 0 | 0 | 1458.6932 | 72.9347
Total | 1531.6279 | und
10.6.5 s | Suministro Tee PVC-P Ø 50mm (2") soldada.
|  | Rendimiento | Unidad | V/Unitario | Equipo | Material | Gente | Otros
TEP22 | TEE PVC-P 50 mm (2") | 1 | und | 9960 |  | 9960
VIAJE | TRANSPORTE - UN VIAJE | 0.0001 | pesos | 1200000 |  |  |  | 120
DIRECTO: | 10080 |  |  |  | 0 | 9960 | 0 | 120
Total | 10080 | und
10.6.6 i | Instalacion Codo PVC-P Ø 50mm x 90° (2") soldado.
|  | Rendimiento | Unidad | V/Unitario | Equipo | Material | Gente | Otros
OFICI | OFICIAL (INCLUYE 82,22% PRESTACIONES) | 0.01 | día | 80479.6253 |  |  | 804.7963
AYUDA | AYUD. ENTENDIDO (INCLUYE 82,22% PRESTACIONES) | 0.01 | día | 65389.6956 |  |  | 653.897
HERRA | HERRAMIENTA MENOR (5% M. DE O.) | 1 | pesos | 72.9347 |  |  |  | 72.9347
DIRECTO: | 1531.6279 |  |  |  | 0 | 0 | 1458.6932 | 72.9347
Total | 1531.6279 | und
10.6.6 s | Suministro Codo PVC-P Ø 50mm x 90° (2") soldado.
|  | Rendimiento | Unidad | V/Unitario | Equipo | Material | Gente | Otros
C45P1 | CODO PVC-P 50mm 90° SOLDADO | 1 | und | 8759 |  | 8759
VIAJE | TRANSPORTE - UN VIAJE | 0.0001 | pesos | 1200000 |  |  |  | 120
DIRECTO: | 8879 |  |  |  | 0 | 8759 | 0 | 120
Total | 8879 | und
10.6.7 i | Instalacion Adaptador macho PVC (2")
|  | Rendimiento | Unidad | V/Unitario | Equipo | Material | Gente | Otros
AYUDA | AYUD. ENTENDIDO (INCLUYE 82,22% PRESTACIONES) | 0.01 | día | 65389.6956 |  |  | 653.897
HERRA | HERRAMIENTA MENOR (5% M. DE O.) | 1 | pesos | 32.6948 |  |  |  | 32.6948
DIRECTO: | 686.5918 |  |  |  | 0 | 0 | 653.897 | 32.6948
Total | 686.5918 | und
10.6.7 s | Suministro Adaptador macho PVC (2")
|  | Rendimiento | Unidad | V/Unitario | Equipo | Material | Gente | Otros
C45P1 | Adaptador macho PVC 2" | 1 | und | 4876 |  | 4876
VIAJE | TRANSPORTE - UN VIAJE | 0.0005 | pesos | 1200000 |  |  |  | 600
DIRECTO: | 5476 |  |  |  | 0 | 4876 | 0 | 600
Total | 5476 | und
10.6.8 i | Instalacion Válvula de bola de Ø 2"
|  | Rendimiento | Unidad | V/Unitario | Equipo | Material | Gente | Otros
HERRA | HERRAMIENTA MENOR (5% M. DE O.) | 1 | pesos | 1458.6932 |  |  |  | 1458.6932
TRANS | ACARREO EN OBRA | 1 | pesos | 1350 |  |  |  | 1350
OFICI | OFICIAL (INCLUYE 82,22% PRESTACIONES) | 0.2 | día | 80479.6253 |  |  | 16095.9251
AYUDA | AYUD. ENTENDIDO (INCLUYE 82,22% PRESTACIONES) | 0.2 | día | 65389.6956 |  |  | 13077.9391
DIRECTO: | 31982.5574 |  |  |  | 0 | 0 | 29173.8642 | 2808.6932
Total | 31982.5574 | und
10.6.8 s | Suministro Válvula de bola de Ø 2"
|  | Rendimiento | Unidad | V/Unitario | Equipo | Material | Gente | Otros
VB1HR | VALVULA DE BOLA Ø2" | 1 | und | 145000 |  | 145000
VIAJE | TRANSPORTE - UN VIAJE | 0.01 | pesos | 1200000 |  |  |  | 12000
DIRECTO: | 157000 |  |  |  | 0 | 145000 | 0 | 12000
Total | 157000 | und
10.7.1 i | Instalacion Bomba centrifuga para recirculacion de aguas de lavado Q=4 l/s, CDT=11 m
[5 empty] | Equipo | Material | Personal | Otros
AYUDA | MANO DE OBRA INSTALACION | 1 | día | 150000 |  |  | 150000
HERRA | HERRAMIENTA MENOR (5% M. DE O.) | 1 | pesos | 7500 |  |  |  | 7500
DIRECTO: | 157500 |  |  |  |  | 0 | 150000 | 7500
Total | 157500 | und
10.7.1 s | Suministro Bomba centrifuga para recirculacion de aguas de lavado Q=4 l/s, CDT=11 m
[5 empty] | Equipo | Material | Personal | Otros
VIAJE | TRANSPORTE - UN VIAJE | 0.01 | pesos | 1200000 |  |  |  | 12000
| Bomba centrifuga para recirculacion de aguas de lavado Q=4 l/s, CDT=11 m | 1 | Und | 1209040 |  | 1209040
DIRECTO: | 1221040 |  |  |  |  | 1209040 | 0 | 12000
Total | 1221040 | und
10.7.2 i | Instalacion Bomba centrifuga para trasvase de lodos espesados hacia lechos de secado Q=2 l/s, CDT=6 m
[5 empty] | Equipo | Material | Personal | Otros
AYUDA | MANO DE OBRA INSTALACION | 1 | día | 150000 |  |  | 150000
HERRA | HERRAMIENTA MENOR (5% M. DE O.) | 1 | pesos | 7500 |  |  |  | 7500
DIRECTO: | 157500 |  |  |  |  | 0 | 150000 | 7500
Total | 157500 | und
10.7.2 s | Suministro Bomba centrifuga para trasvase de lodos espesados hacia lechos de secado Q=2 l/s, CDT=6 m
[5 empty] | Equipo | Material | Personal | Otros
VIAJE | TRANSPORTE - UN VIAJE | 0.01 | pesos | 1200000 |  |  |  | 12000
| Bomba centrifuga para trasvase de lodos espesados hacia lechos de secado Q=2 l/s, CDT=6 m | 1 | Und | 1200000 |  | 1200000
DIRECTO: | 1212000 |  |  |  |  | 1200000 | 0 | 12000
Total | 1212000 | und
10.7.3 i | Instalacion Tablero electrico con dos arrancadores termomagnetico
[5 empty] | Equipo | Material | Personal | Otros
AYUDA | MANO DE OBRA INSTALACION | 1 | día | 50000 |  |  | 50000
HERRA | HERRAMIENTA MENOR (5% M. DE O.) | 1 | pesos | 2500 |  |  |  | 2500
DIRECTO: | 52500 |  |  |  |  | 0 | 50000 | 2500
Total | 52500 | und
10.7.3 s | Suministro Tablero electrico con dos arrancadores termomagnetico
[5 empty] | Equipo | Material | Personal | Otros
VIAJE | TRANSPORTE - UN VIAJE | 0.01 | pesos | 1200000 |  |  |  | 12000
| Tablero electrico con dos arrancadores termomagnetico | 1 | Und | 720000 |  | 720000
DIRECTO: | 732000 |  |  |  |  | 720000 | 0 | 12000
Total | 732000 | und
#REF! | Instalacion Tub. de PVC-S de 150 mm (6")
[5 empty] | Equipo | Material | Personal | Otros
HERRA | HERRAMIENTA MENOR (5% M. DE O.) | 1 | pesos | 486.2311 |  |  |  | 486.2311
TRANS | ACARREO EN OBRA | 1 | pesos | 1350 |  |  |  | 100
OFICI | OFICIAL (INCLUYE 82,22% PRESTACIONES) | 0.066667 | día | 80479.6253 |  |  | 5365.3084
AYUDA | AYUD. ENTENDIDO (INCLUYE 82,22% PRESTACIONES) | 0.066667 | día | 65389.6956 |  |  | 4359.313
DIRECTO: | 10310.8525 |  |  |  | 0 | 0 | 9724.6214 | 586.2311
Total | 10310.8525 | m
#REF! | sUMINISTRo Tub. de PVC-S de 150 mm (6")
[5 empty] | Equipo | Material | Personal | Otros
TUBS6 | TUB. PVC-S DE 150mm 6'' | 1 | ml | 41025 |  | 41025
VIAJE | TRANSPORTE - UN VIAJE | 0.00047619 | pesos | 1200000 |  |  |  | 571.4286
DIRECTO: | 41596.4286 |  |  |  | 0 | 41025 | 0 | 571.4286
Total | 41596.4286 | m
#REF! | Instalacion Tub. PVC Novafort o similar 200 mm (8").
|  | Rendimiento | Unidad | V/Unitario | Equipo | Material | Personal | Otros
OFICI | OFICIAL (INCLUYE 82,22% PRESTACIONES) | 0.025 | día | 80479.6253 |  |  | 2011.9906
AYUDA | AYUD. ENTENDIDO (INCLUYE 82,22% PRESTACIONES) | 0.025 | día | 65389.6956 |  |  | 1634.7424
HERRA | HERRAMIENTA MENOR (5% M. DE O.) | 1 | pesos | 182.3367 |  |  |  | 182.3367
DIRECTO: | 3829 |  |  |  | 0 | 0 | 3646.733 | 182.3367
Total | 3829 | m
#REF! | Suministro Tub. PVC Novafort o similar 200 mm (8").
|  | Rendimiento | Unidad | V/Unitario | Equipo | Material | Personal | Otros
TNOV10 | TUB. PVC NOVAFORT 200 mm | 1.05 | m | 36234 |  | 38045.7
VIAJE | TRANSPORTE - UN VIAJE | 0.004 | pesos | 1200000 |  |  |  | 4800
DIRECTO: | 42846 |  |  |  | 0 | 38045.7 | 0 | 4800
Total | 42846 | m
#REF! | Instalacion Tub. PVC Novafort o similar 250 mm (10").
|  | Rendimiento | Unidad | V/Unitario | Equipo | Material | Personal | Otros
OFICI | OFICIAL (INCLUYE 82,22% PRESTACIONES) | 0.025 | día | 80479.6253 |  |  | 2011.9906
AYUDA | AYUD. ENTENDIDO (INCLUYE 82,22% PRESTACIONES) | 0.025 | día | 65389.6956 |  |  | 1634.7424
HERRA | HERRAMIENTA MENOR (5% M. DE O.) | 1 | pesos | 182.3367 |  |  |  | 182.3367
DIRECTO: | 3829 |  |  |  | 0 | 0 | 3646.733 | 182.3367
Total | 3829 | m
#REF! | Suministro Tub. PVC Novafort o similar 250 mm (10").
|  | Rendimiento | Unidad | V/Unitario | Equipo | Material | Personal | Otros
TNOV10 | TUB. PVC NOVAFORT 250 mm | 1.05 | m | 52922 |  | 55568.1
VIAJE | TRANSPORTE - UN VIAJE | 0.004 | pesos | 1200000 |  |  |  | 4800
DIRECTO: | 60368 |  |  |  | 0 | 55568.1 | 0 | 4800
Total | 60368 | m
Diseño: | Ing. Jhon Alexander Castaño Arango
M.P. No 05202-241835
Reviso: | Ing. Tatiana Alvarez Rodriguez
M.P. No 05237-21547
Interventor: | Ing. Luis Felipe Zapata
M.P. No 05237115327
Note on E1556: USER: CAMBIAR MANUALMENTE
Note on E1586: USER: CAMBIAR MANUALMENTE

## PTAP TIJERETAS (hidden)
Optimización del acueducto de San Antero y del acueducto del Corregimiento el Porvenir en el Municipio de San Antero
Municipio De San Antero - Cordoba
| CONS-074-IPE | Octubre de 2019
ITEM | DESCRIPCIÓN | UN | CANT | VALOR UNITARIO | VALOR TOTAL
1 | PLANTA DE TRATAMIENTO DE AGUA POTABLE
1.1 | Preliminares |  |  |  | 436691
1.1.1 | Localizacion y replanteo | m2 | 162.05 | 2356 | 381790
1.1.2 | Desmonte y limpieza | m2 | 18.9 | 2904.8115 | 54901
1.2 | DESMONTE Y DEMOLICIONES |  |  |  | 33797289
1.2.1 | Apertura de orificios de 0.26x0.26 en muros de concreto (incluye reboque en mortero 1:3 para afinar el borde del orificio) | un | 48 | 47000.1862 | 2256009
1.2.2 | Apertura de orificios en muro de concreto de Ø 6" para pasamuro (incluye preparación del orificio para la instalación del pasamuro y reboque en mortero 1:3 para afinar el borde del orificio) | un | 12 | 47799.5516 | 573595
1.2.3 | Apertura de orificios en muro de concreto de Ø 8" para pasamuro (incluye preparación del orificio para la instalación del pasamuro y reboque en mortero 1:3 para afinar el borde del orificio) | un | 20 | 57445.3576 | 1148907
1.2.4 | Apertura de orificios en muro de concreto de Ø 12" para pasamuro (incluye preparación del orificio para la instalación del pasamuro y reboque en mortero 1:3 para afinar el borde del orificio) | un | 24 | 77617.8465 | 1862828
1.2.5 | Apertura de orificios de 0.20x0.25x0.10 (incluye reboque en mortero 1:3 para afinar el borde del orificio) | un | 10 | 39012.7021 | 390127
1.2.6 | Apertura de orificios de 0.85x0.85x0.30 (incluye reboque en mortero 1:3 para afinar el borde del orificio) | un | 5 | 127179.1522 | 635896
1.2.7 | Apertura de orificios de 1.80x1.40x0.30 (incluye reboque en mortero 1:3 para afinar el borde del orificio) | un | 10 | 248214.0859 | 2482141
1.2.8 | Apertura de orificios de (0.40 a 0.70)x0.75x0.20 (incluye reboque en mortero 1:3 para afinar el borde del orificio) | un | 6 | 74545.7373 | 447274
1.2.9 | Apertura de orificios de (0.71 a 1.00)x0.75x0.20 (incluye reboque en mortero 1:3 para afinar el borde del orificio) | un | 6 | 80689.9558 | 484140
1.2.10 | Demolición de estructuras en concreto existentes | m3 | 113.9665 | 137814.7541 | 15706262
1.2.11 | Desmonte y retiro de placas de sedimentación acelerada de asbesto cemento de 2.40x1.20x0.01m | un | 240 | 8098.2623 | 1943583
1.2.12 | Desmonte de barandas | ml | 100 | 4320.9836 | 432098
1.2.13 | Desmonte y retiro de compuertas laterales | un | 20 | 32407.3771 | 648148
1.2.14 | Desmonte y retiro de falsos fondos en plaquetas de concreto | m2 | 50 | 12147.3935 | 607370
1.2.15 | Desmonte de falsos fondos en viguetas de concreto | m2 | 50 | 13497.1038 | 674855
1.2.16 | Desmonte de lechos filtrantes existentes | m3 | 75 | 46720.744 | 3504056
1.3 | RETIRO DE SOBRANTES |  |  |  | 1298787
1.3.1 | Cargue, retiro y disposición de material sobrante | m3-km | 711.2 | 1826.1905 | 1298787
1.4 | PREFABRICADO |  |  |  | 200614
1.4.1 | Suministro e instalación de plaqueta prefabricada de concreto 280kg/cm2 1:2:2 de 0.60mx0.35mx0.06m con dos orificios de Ø4", según planos | un | 4 | 50153.4344 | 200614
1.5 | PERFORACIONES Y ANCLAJES |  |  |  | 1339263
1.5.1 | Perforación de orificios para anclaje del refuerzo de las nuevas estructuras. Refuerzo entre 3/8" y 7/8" por una profundidad entre 90 y 200 mm (incluye limpieza de la superficie del orificio y resina epóxica de anclaje) | un | 150 | 8928.418 | 1339263
1.6 | SUMINISTRO TRANSPORTE FIGURACION Y COLOCACION DEL ACERO |  |  |  | 6749569
1.6.1 | Acero de refuerzo de 420 MPa (60000 psi) para estribos | kg | 1713.7 | 3938.5941 | 6749569
1.7 | CONCRETOS |  |  |  | 76257178
1.7.1 | Concreto de 280kg/cm2 - 4000 PSI impermeabilizado para placas de contrapiso (incluye formaleta) | m3 | 4 | 758816 | 3035264
1.7.2 | Concreto de 280kg/cm2 - 4000 psi para placas aéreas (incluye formaleta) | m3 | 2 | 813176 | 1626352
1.7.3 | Concreto de 280kg/cm2 - 4000 psi impermeabilizado para muros (incluye formaleta) | m3 | 48.96 | 736509 | 36059481
1.7.4 | Concreto de 280kg/cm2 - 4000 psi para vigas aéreas (incluye formaleta) | m3 | 13.6 | 748717 | 10182551
1.7.5 | Concreto de 280kg/cm2 - 4000 psi para escalera sobre pasarela con viga central (incluye formaleta) | ml | 36 | 243040 | 8749440
1.7.6 | Concreto de 210 Kg/cm2 - 3000 psi impermeabilizado para rellenos y pendientes de fondo | m3 | 17.44 | 609285 | 10625930
1.7.7 | Concreto ciclópeo de 80 Kg/cm2 para dar pendientes de fondo | m3 | 5 | 470352 | 2351760
1.7.8 | Pañete con mortero 1:3 impermeabilziado | m2 | 120 | 30220 | 3626400
1.8 | CASETA DE BOMBEO |  |  |  | 24814200
Obra Civil Caseta de Bombeo
1.8.1 | Localización y replanteo de obra civil | m2 | 11.492 | 2356 | 27075
1.8.2 | Desmonte y limpieza | m2 | 11.492 | 2904.8115 | 33382
1.8.3 | Excavación manual para viga de cimentación de muros (0.40mx0.40m) | m3 | 2.112 | 23473.2241 | 49575
1.8.4 | Cimentación en viga T invertida de 0.40x0.40m (incluye concreto, refuerzo longitudinal y transversal, formaleta y mano de obra) | ml | 13.2 | 262233 | 3461476
1.8.5 | Sobrecimiento en bloque acostado, tres hiladas | ml | 13.2 | 32627 | 430676
1.8.6 | Llenos con material de préstamo, compactados mecánicamente hasta obtener una densidad del 95% de la máxima obtenida en el ensayo del próctor modificado. | m3 | 5.445 | 87012 | 473780
1.8.7 | Levante de muros en mampostería con bloques de 0.1x0.2x0.4m | m2 | 29.36 | 45041 | 1322404
1.8.8 | Viga de amarre para muros de 0.1x0.2m con 4 varillas de 3/8" como refuerzo longitudinal y estribos de 1/4" cada 0.2m | ml | 15.6 | 80176 | 1250746
1.8.9 | Columna de confinamiento de 0.10x0.20m con 4 varillas de 3/8" como refuerzo longitudinal y estribos de 1/4" cada 0.1m | ml | 10.92 | 99456 | 1086060
1.8.10 | Viga de amarre de muros de culatas de 0.1x0.1m, con 2 varillas de 3/8" como refuerzo longitudinal y estribos en forma de "s" cada 0.20m | ml | 17.4 | 57021 | 992165
1.8.11 | Pañete en mortero impermeabilizado para muros interiores y exteriores | m2 | 72.808 | 38776 | 2823203
1.8.12 | Plantilla en concreto de 3000psi de 0.06m de espesor | m2 | 10.4 | 45955 | 477932
1.8.13 | Base para pintura de muros interiores y exteriores (vinilo tipo 3; 3 manos) | m2 | 72.808 | 12603 | 917599
1.8.14 | Pintura para muros interiores con vinilo tipo 2; 3 manos | m2 | 36.404 | 15681 | 570851
1.8.15 | Pintura para muros exteriores con vinilo tipo 1; 3 manos | m2 | 36.404 | 18718 | 681410
Obra Anden de Circulación
1.8.16 | Excavación Manual en material común seco para viga de cimentación de 0.25x0.25m | m3 | 1.15 | 23473.2241 | 26994
1.8.17 | Construcción de Cordón de concreto in situ | ml | 43.4846 | 41838.1741 | 1819318
1.8.18 | Sobrecimiento en bloque acostado 2 hiladas | ml | 18.4 | 26993 | 496671
1.8.19 | Llenos con material de préstamo, compactados mecánicamente hasta obtener una densidad del 95% de la máxima obtenida en el ensayo del próctor modificado. | m3 | 3.792 | 87012 | 329950
1.8.20 | Plantilla en concreto de 3000psi de 0.06m para anden | m2 | 9.48 | 45955 | 435653
1.8.21 | Cargue, retiro y botada de escombros y material proveniente de la excavación | m3 | 4.32 | 1826.1905 | 7889
Instalación de accesorios y equipos
1.8.22 | Instalación de correas metálicas en perfil de lámina delgada en forma de c phr 100x50-cal 18, con templetes cada l/3; incluye perfil, templetes, pintura | ml | 26.5 | 8098 | 214597
1.8.23 | Instalación de cubierta en láminas termoacustic (incluye tejas, tornillos autoperforantes). | m2 | 16.048 | 9507 | 152568
1.8.24 | Instalación de Ventana en aluminio y vidrio 1mX1,2m | und | 2 | 34330 | 68660
1.8.25 | Instalación de Puerta de 2.0x2.0m en lámina galvanizada, dos hojas de 1.0mx2.0m (incluye puertas, marco, pintura) | und | 1 | 45773 | 45773
Suministro de accesorios y equipos
1.8.26 | Suministro de correas metálicas en perfil de lámina delgada en forma de c phr 100x50-cal 18, con templetes cada l/3; incluye perfil, templetes, pintura. | ml | 26.5 | 76780 | 2034670
1.8.27 | Suministro de Cubierta en láminas termoacustic (incluye tejas, tornillos autoperforantes). | m2 | 16.048 | 120905 | 1940283
1.8.28 | Suministro de Ventana en aluminio y vidrio 1mX1,2m | und | 2 | 442285 | 884570
1.8.29 | Suministro de Puerta de 2.0x2.0m en lámina galvanizada, dos hojas de 1.0mx2.0m (incluye puertas, marco, pintura) | und | 1 | 1758270 | 1758270
1.9 | INSTALACION DE ACCESORIOS |  |  |  | 45821728
1.9.1 | Instalación de Niple pasamuro de Acero al Carbon de Ø 12", EB x EL, L=0.50m | un | 7 | 350591 | 2454137
1.9.2 | Instalación de codo HD de Ø6"X90° EB X EL | un | 2 | 90630 | 181260
1.9.3 | Instalación de válvula de mariposa bridada en Nylon 11 ó Hierro Dúctil PN10 6" - 150mm - Hvástago=5.80m (incluye operador de engranaje, guías, vástago y rueda de manejo) | un | 14 | 1087456 | 15224384
1.9.4 | Instalación de válvula de mariposa bridada en Nylon 11 ó Hierro Dúctil PN10 12" - 300mm - Hvástago=5.90m (incluye operador de engranaje, guías, vástago y rueda de manejo) | un | 3 | 1914535 | 5743605
1.9.5 | Instalación de válvula de mariposa bridada en Nylon 11 ó Hierro Dúctil PN10 8" - 200mm - Hvástago=5.80m (incluye operador de engranaje, guías, vástago y rueda de manejo) | un | 12 | 1087456 | 13049472
1.9.6 | Instalación de Niple pasamuro de Acero al Carbon de Ø 12", EB x EL, L=5.55m | un | 6 | 761222 | 4567332
1.9.7 | Instalación de Niple pasamuro de Acero al Carbon de Ø 6", EB x EL, L=0.50m | un | 3 | 144184 | 432552
1.9.8 | Instalación de codo HD de Ø8"X90° (200mm) EB X EL | un | 3 | 112601 | 337803
1.9.9 | Instalación de codo HD de Ø12"X90° EB X EL | un | 5 | 240307 | 1201535
1.9.10 | Instalación de Niple pasamuro de Acero al Carbon de Ø 6", EB x EL, L=0.70m | un | 7 | 171648 | 1201536
1.9.11 | Instalación de Niple pasamuro de Acero al Carbon de Ø 6", EB x EL, L=1.55m | un | 2 | 192246 | 384492
1.9.12 | Instalación de Niple pasamuro de Acero al Carbon de Ø 8", EB x EL, L=1.45m | un | 4 | 260905 | 1043620
1.10 | INSTALACION OBRAS DE ORNAMENTACION |  |  |  | 1181403
1.10.1 | Instalación de escalera metálica prefabricada con pasos Ø 1", separados cada 35 cm. Incluye anticorrosivo y pintura epóxica para evitar la corrosión para el Floculador | ml | 100 | 6866 | 686600
1.10.2 | Instalación de Tapa de inspección en lámina de alfajor calibre 18 de 0.60 m x 0.60 m | un | 8 | 60420 | 483360
1.10.3 | Instalación de Vertedero de control de caudal en lámina de acero de 0.60mx0.70m, según planos | un | 1 | 11443 | 11443
1.11 | INSTALACION COMPUERTAS |  |  |  | 45851440
1.11.1 | Instalación de compuerta de chapaleta de 0.25x0.25 m | un | 36 | 473748.3446 | 17054940
1.11.2 | Instalación de compuerta lateral 0.60x1.00 m (incluye vástago, volante de operación y rueda de manejo) | un | 2 | 1833620.1159 | 3667240
1.11.3 | Instalación de compuerta lateral en H.D. de Ø 16" de bridas con sello en bronce (incluye, vástago de extensión, columna de maniobra, rueda de manejo y guía ecualizable para el vástago) | un | 10 | 2512926.0016 | 25129260
1.12 | INTALACION OBRAS COMPLEMENTARIAS |  |  |  | 113271880
1.12.1 | Instalacion de Codo floculante de 350 mm, en HD incluye pasamuro y longitud de niple de L = 0.4 m | un | 12 | 810178 | 9722136
1.12.2 | Instalacion de Codo floculante de 300 mm, en HD incluye pasamuro y longitud de niple de L = 0.4 m | un | 16 | 707190 | 11315040
1.12.3 | Instalacion de Codo floculante de 250 mm, en HD incluye pasamuro y longitud de niple de L = 0.4 m | un | 48 | 631664 | 30319872
1.12.4 | Instalación de canaleta recolectora de agua sedimentada en fibra de vidrio con orificios de Ø1" B=0.20m H=0.25m L=2.40m | un | 24 | 2100971 | 50423304
1.12.5 | Instalación de Placa plana de fibrocemento para sedimentación acelerada | un | 240 | 25848 | 6203520
1.12.6 | Instalación de Separadores de fibrocemento de 5cm x 1.10m | un | 14 | 2746 | 38444
1.12.7 | Instalación de Falsos fondos en PRFV o PEAD con boquillas de polietileno de 35 orificios. Densidad mínima de boquillas 64 un/m2 | m2 | 50 | 54927 | 2746350
1.12.8 | Instalación de Lecho filtrante de grava | m3 | 14.688 | 17165 | 252120
1.12.9 | Instalación de lecho filtrante de arena | m3 | 9.18 | 18309 | 168077
1.12.10 | Instalación de lecho filtrante de antracita | m3 | 6.5 | 19617 | 127511
1.12.11 | Instalación Cinta flexible para sellos de juntas tipo Sika O-22 o similar | ml | 346 | 5493 | 1900578
1.12.12 | Instalación de reglilla de aforo de caudal en acrílico, según detalle. | un | 2 | 27464 | 54928 | 351020042
COSTO DIRECTO OBRA CIVIL E INSTALACION PLANTA DE TRATAMIENTO DE AGUA POTABLE DE TIJERETAS |  |  |  |  | 351020042 | 351020042
AIU: |  |  |  | 29.57% | 103804523
INTERVENTORIA OBRA CIVIL |  |  |  | 16.16% | 73514450
SEGUIMIENTO MINISTERIO VIVIENDA, CIUDAD Y TERRITORIO |  |  |  | 2% | 9096491
COSTO TOTAL OBRA CIVIL E INSTALACION PLANTA DE TRATAMIENTO DE AGUA POTABLE DE TIJERETAS |  |  |  |  | 537435506
SUMINISTRO (INLCUYE TRANSPORTE)
1.13 | SUMINISTRO DE ACCESORIOS |  |  |  | 308584641
1.13.1 | Suministro de Niple pasamuro de Acero al Carbon de Ø 12", EB x EL, L=0.50m | un | 7 | 2322007 | 16254049
1.13.2 | Suministro de codo HD de Ø6"X90° EB X EL | un | 2 | 606100 | 1212200
1.13.3 | Suministro de válvula de mariposa bridada en Nylon 11 ó Hierro Dúctil PN10 6" - 150mm - Hvástago=5.80m (incluye operador de engranaje, guías, vástago y rueda de manejo) | un | 14 | 7129440 | 99812160
1.13.4 | Suministro de válvula de mariposa bridada en Nylon 11 ó Hierro Dúctil PN10 12" - 300mm - Hvástago=5.90m (incluye operador de engranaje, guías, vástago y rueda de manejo) | un | 3 | 12724302 | 38172906
1.13.5 | Suministro de válvula de mariposa bridada en Nylon 11 ó Hierro Dúctil PN10 8" - 200mm - Hvástago=5.80m (incluye operador de engranaje, guías, vástago y rueda de manejo) | un | 12 | 7656229 | 91874748
1.13.6 | Suministro de Niple pasamuro de Acero al Carbon de Ø 12", EB x EL, L=5.55m | un | 6 | 5074528 | 30447168
1.13.7 | Suministro de Niple pasamuro de Acero al Carbon de Ø 6", EB x EL, L=0.50m | un | 3 | 958578 | 2875734
1.13.8 | Suministro de codo HD de Ø8"X90° (200mm) EB X EL | un | 3 | 748000 | 2244000
1.13.9 | Suministro de codo HD de Ø12"X90° EB X EL | un | 5 | 1612400 | 8062000
1.13.10 | Suministro de Niple pasamuro de Acero al Carbon de Ø 6", EB x EL, L=0.70m | un | 7 | 1134698 | 7942886
1.13.11 | Suministro de Niple pasamuro de Acero al Carbon de Ø 6", EB x EL, L=1.55m | un | 2 | 1278817 | 2557634
1.13.12 | Suministro de Niple pasamuro de Acero al Carbon de Ø 8", EB x EL, L=1.45m | un | 4 | 1782289 | 7129156
1.14 | SUMINISTRO OBRAS DE ORNAMENTACION |  |  |  | 25548180
1.14.1 | Suministro de escalera metálica prefabricada con pasos Ø 1", separados cada 35 cm. Incluye barandas de doble tubo anticorrosivo y pintura epóxica para evitar la corrosión | ml | 100 | 222650 | 22265000
1.14.2 | Suministro de Tapa de inspección en lámina de alfajor calibre 18 de 0.60 m x 0.60 m | un | 8 | 401150 | 3209200
1.14.3 | Suministro de Vertedero de control de caudal en lámina de acero de 0.60mx0.70m, según planos | un | 1 | 73980 | 73980
1.15 | SUMINISTRO COMPUERTAS |  |  |  | 308506760
1.15.1 | Suministro de Compuerta de chapaleta de 0.25x0.25 m | un | 36 | 3157420 | 113667120
1.15.2 | Suministro de Compuerta lateral 0.60x1.00 m (incluye vástago, volante de operación y rueda de manejo) | un | 2 | 13132000 | 26264000
1.15.3 | Suministro de Compuerta lateral en H.D. de Ø 16" de bridas con sello en bronce (incluye, vástago de extensión, columna de maniobra, rueda de manejo y guía ecualizable para el vástago) | un | 10 | 16857564 | 168575640
1.16 | SUMINISTRO OBRAS COMPLEMENTARIAS |  |  |  | 826024741
1.16.1 | Sumnistro de Codo floculante de 350 mm, en HD incluye pasamuro y longitud de niple de L = 0.4 m | un | 12 | 5466385 | 65596620
1.16.2 | Sumnistro de Codo floculante de 300 mm, en HD incluye pasamuro y longitud de niple de L = 0.4 m | un | 16 | 4687530 | 75000480
1.16.3 | Suministro de Codo floculante de 250 mm, en HD incluye pasamuro y longitud de niple de L = 0.4 m | un | 48 | 4220217 | 202570416
1.16.4 | Suministro de canaleta recolectora de agua sedimentada en fibra de vidrio con orificios de Ø1" B=0.20m H=0.25m L=2.40m | un | 24 | 14265840 | 342380160
1.16.5 | Suministro de Placa plana de fibrocemento para sedimentación acelerada | un | 240 | 175050 | 42012000
1.16.6 | Suministro de Separadores de fibrocemento de 5cm x 1.10m | un | 14 | 17168 | 240352
1.16.7 | Suministro de Falsos fondos en PRFV o PEAD con boquillas de polietileno de 35 orificios. Densidad mínima de boquillas 64 un/m2 | m2 | 50 | 666600 | 33330000
1.16.8 | Suministro de Lecho filtrante de grava | m3 | 14.688 | 1465311.6 | 21522497
1.16.9 | Suministro de Lecho filtrante de arena | m3 | 9.18 | 1662584.445 | 15262525
1.16.10 | Suministro de Lecho filtrante de antracita | m3 | 6.5 | 1643811.6 | 10684775
1.16.11 | Suministro Cinta flexible para sellos de juntas tipo Sika O-22 o similar | ml | 389.4388 | 43753 | 17039116 |  |  | 1900578 | 43.4388
1.16.12 | Suministro de reglilla de aforo de caudal en acrílico, según detalle. | un | 2 | 192900 | 385800 | 1468664322
COSTO DIRECTO SUMINISTRO PLANTA DE TRATAMIENTO DE AGUA POTABLE DE TIJERETAS |  |  |  |  | 1468664322 | 1468664322 | OK
ADMINISTRACION SUMINISTROS |  |  |  | 18.36% | 269630614
INTERVENTORIA SUMINISTRO |  |  |  | 1% | 17382949
SEGUIMIENTO MINISTERIO VIVIENDA, CIUDAD Y TERRITORIO |  |  |  | 2% | 34765899
COSTO TOTAL SUMINISTRO PLANTA DE TRATAMIENTO DE AGUA POTABLE DE TIJERETAS |  |  |  |  | 1790443784
1397219062
2 | ESTRUCTURA DE LODOS
2.1 | Preliminares |  |  |  | 5523852
2.1.1 | Localizacion y replanteo | m2 | 1050 | 2356 | 2473800
2.1.2 | Desmonte y limpieza | m2 | 1050 | 2904.8115 | 3050052
2.2 | EXCAVACIONES |  |  |  | 29633480
2.2.1 | Excavación Mecanica para todo tipo de material de 0-2 m de profundidad. | m3 | 440 | 10000 | 4400000
2.2.2 | Llenos con material de préstamo, compactados mecánicamente hasta obtener una densidad del 95% de la máxima obtenida en el ensayo del próctor modificado. | m3 | 290 | 87012 | 25233480
2.3 | CONCRETOS |  |  |  | 496273675
2.3.1 | Concreto de 4000 psi 280Kg/cm2 para tanque de igualacion (incluye formaleta) | m3 | 108.324 | 716404 | 77603747
2.3.2 | Camara de inspeccion en concreto, entre 1m y 2.5m (Incluye tapa superior) | und | 15 | 2438617.5063 | 36579263
2.3.3 | Concreto de 4000 psi 280Kg/cm2 para espesador de lodos | m3 | 163.44 | 716404 | 117089070
2.3.4 | Concreto de 4000 psi 280Kg/cm2 para lechos de secado | m3 | 126.4 | 716404 | 90553466
2.3.5 | Acero de refuerzo fy = 420 MPa y de 276 MPa | kg | 43456.6 | 3938.5941 | 171157909
2.3.6 | Escalera en Concreto de f`c = 245 kg/cm2 de acceso al tanque incluye baranda de seguridad | m | 12 | 274185 | 3290220
2.4 | INSTALACIONES |  |  |  | 23949989
2.4.1 | Instalación de escalera metálica prefabricada con pasos Ø 1", separados cada 35 cm. Incluye barandas de doble tubo anticorrosivo y pintura epóxica para evitar la corrosión para tanque de igualacion | m | 12.4 | 6866 | 85138
2.4.2 | Instalación de escalera metálica prefabricada con pasos Ø 1", separados cada 35 cm. Incluye barandas de doble tubo anticorrosivo y pintura epóxica para evitar la corrosión para vertedero de rebose | m | 2.4 | 6866 | 16478
2.4.3 | Instalación de escalera metálica prefabricada con pasos Ø 1", separados cada 35 cm. Incluye barandas de doble tubo anticorrosivo y pintura epóxica para evitar la corrosión para Acceso camara de control de bombas | m | 8 | 6866 | 54928
2.4.4 | Inslatación Niple PVC Ø 16" (400mm) L: 1m | un | 1 | 45315 | 45315
2.4.5 | Instalación Tapa metalica en alfajor 0,6m x 0,6m | un | 5 | 27464 | 137320
2.4.6 | Instalación Tapa metalica en alfajor 0,7m x 0,8m | un | 2 | 41196 | 82392
2.4.7 | Instalación Compuerta lateral circular Ø20" | un | 2 | 685905 | 1371810
2.4.8 | Instalación Respiradero 3" HD | un | 2 | 74152 | 148304
2.4.9 | Instalación de Codo HD 8" X 90° EBxEB | un | 1 | 94750 | 94750
2.4.10 | Instalación de Codo HD 6" X 90° EBxEB | un | 6 | 79645 | 477870
2.4.11 | Instalacion Ampliacion concentrica HD de ∅4" x ∅6" EBxEB | un | 2 | 61793 | 123586
2.4.12 | Instalacion Niple Acero al Carbon ∅6" EB X EB l=3.45m. | un | 2 | 260905 | 521810
2.4.13 | Instalacion Niple Acero al Carbon ∅6" EB X EB con pasamuro L=0.50m. | un | 2 | 219709 | 439418
2.4.14 | Instalacion valvula de retencion (cheque) ∅6" EB X EB | un | 2 | 278756 | 557512
2.4.15 | InstalacionValvula de Compuerta 6" HD sello elastico Vastago No Ascendente EB x EB | un | 2 | 157916 | 315832
2.4.16 | Instalacion Ampliacion concentrica HD de ∅6" x ∅8" EBxEB | un | 2 | 96123 | 192246
2.4.17 | Instalacion Niple Acero al Carbon ∅8" EB X EB L=0.54m. | un | 1 | 212843 | 212843
2.4.18 | Instalacion Tee HD 8" x 8" (200 mmx200mm) EB x EB | un | 1 | 241997.2034 | 241997
2.4.19 | Instalacion Niple Acero al Carbon ∅8" EB X EL L=0.40m. | un | 1 | 151050 | 151050
2.4.20 | Instalacion Unión de desmontaje rigida autoportante ∅8". | un | 1 | 178514 | 178514
2.4.21 | Instalacion Niple Acero al Carbon ∅8" EB X EL L=1.00m. | un | 1 | 144184 | 144184
2.4.22 | Instalacion Niple de Acero al Carbón de ∅8" (200mm) EL X EL L=1.95m | un | 1 | 185380 | 185380
2.4.23 | Instalacion Codo HD 8" X 45° Junta Hidraulica | un | 1 | 68659 | 68659
2.4.24 | Instalacion Niple de Acero al Carbón de ∅8" (200mm) EL X EL L=1.06m | un | 1 | 171648 | 171648
2.4.25 | Instalacion Niple de Acero al Carbón de ∅8" (200mm) EL X EL L=0.30m | un | 1 | 82391 | 82391
2.4.26 | Instalacion Codo HD 8" X 90° Junta Hidraulica | un | 1 | 68659 | 68659
2.4.27 | Instalacion Niple de Acero al Carbón de ∅8" (200mm) EL X EL L=4.63m | un | 1 | 350591 | 350591
2.4.28 | Instalacion Niple de Acero al Carbón de ∅8" (200mm) EL X EL L=0.50m | un | 1 | 134572 | 134572
2.4.29 | Instalacion Union de desmontaje tipo dresser ∅8". | un | 1 | 43942 | 43942
2.4.30 | Instalacion Niple Acero al Carbon ∅8" EB X EL l=8.90m | un | 1 | 590469 | 590469
2.4.31 | Instalacion Niple Acero al Carbon ∅8" EB X EL l=5.80m | un | 1 | 384491 | 384491
2.4.32 | Instalacion bomba sumergible para manejo de lodos, con sistema de bajada e izada mediante dos (2) barras guias. la bomba sera tipo flygt para las siguientes condiciones de trabajo: bomba sumergible para manejo de lodos, con sistema de bajada e izada mediante dos (2) barras guias. la bomba sera tipo flygt para las siguientes condiciones de trabajo: q=12.00 l/s, hdt=20.05 m. | un | 2 | 1724930 | 3449860
2.4.33 | Instalacion bomba sumergible para manejo de lodos, con sistema de bajada e izada mediante dos (2) barras guias. la bomba sera tipo flygt para las siguientes condiciones de trabajo: bomba sumergible para manejo de lodos, con sistema de bajada e izada mediante dos (2) barras guias. la bomba sera tipo flygt para las siguientes condiciones de trabajo: q=30.00 l/s, hdt=8,15 m. | un | 2 | 2380889 | 4761778
2.4.34 | Instalacion Niple Acero al Carbon ∅3" EB X EB L=4.86m | un | 2 | 144184 | 288368
2.4.35 | Instalacion Codo HD 3" x 90° EB x EB | un | 2 | 48061 | 96122
2.4.36 | Instalacion Niple Acero al Carbon ∅3" EB X EB con pasamuro L=0.50m. | un | 2 | 126333 | 252666
2.4.37 | Instalacion Valvula de retencion (cheque) ∅3" EB X EB | un | 2 | 130452 | 260904
2.4.38 | Instalacion Valvula de Compuerta 3" HD sello elastico Vastago No Ascendente EB x EB | un | 2 | 82391 | 164782
2.4.39 | Instalacion Ampliacion concentrica HD de ∅3" x ∅6" EB x EB | un | 2 | 59047 | 118094
2.4.40 | Instalacion Niple Acero al Carbon ∅6" EB X EB L=0.50m. | un | 2 | 164782 | 329564
2.4.41 | Instalacion TEE HD 6" x 6" EB x EB | un | 1 | 82391 | 82391
2.4.42 | Instalacion Niple Acero al Carbon ∅6" EB X EL L=0.55m | un | 1 | 109855 | 109855
2.4.43 | Instalacion Union de desmontaje rigida autoportante ∅6". | un | 1 | 102989 | 102989
2.4.44 | Instalacion Niple Acero al Carbon ∅6" EB X EL L=0.70m | un | 1 | 122213 | 122213
2.4.45 | Instalacion Niple pasamuro Acero al carbón Ø 16" (400mm) L=0,30 ; Z=0,15 | un | 2 | 593215 | 1186430
2.4.46 | Instalacion Niple PVC Ø 16" (400mm) L: 1,30m ELxEL | un | 1 | 54927 | 54927
2.4.47 | Instalacion Niple PVC Ø 16" (400mm) L: 2,35m ELxEL | un | 1 | 97496 | 97496
2.4.48 | Instalacion Niple PVC Ø 16" (400mm) L: 2,60m | un | 1 | 107108 | 107108
2.4.49 | Instalacion Niple PVC Ø 16" (400mm) L: 3,05m | un | 1 | 125646 | 125646
2.4.50 | Instalacion Niple PVC Ø 16" (400mm) L: 34,84m | un | 1 | 718296 | 718296
2.4.51 | Instalacion Niple PVC Ø 16" (400mm) L: 8,40m | un | 1 | 342246 | 342246
2.4.52 | Instalacion Niple PVC ∅6" (150mm) UM presión L= 3.36m | un | 1 | 138692 | 138692
2.4.53 | Instalacion Tee PVC Ø 6" (150mm) UM presion | un | 1 | 45315 | 45315
2.4.54 | Instalacion Tuberia PVC ∅6" (150mm) UM presión L= 8.30m | un | 1 | 314782 | 314782
2.4.55 | Instalacion Codo PVC 6" x 90° UM presion | un | 2 | 28837 | 57674
2.4.56 | Instalacion Niple PVC ∅6" (150mm) UM presión L= 11.90m | un | 1 | 425687 | 425687
2.4.57 | Instalacion Niple PVC ∅6" (150mm) UM presión L= 5.56m | un | 2 | 76898 | 153796
2.4.58 | Instalacion niple PVC ∅6" (150mm) UM presión L= 6.40m | un | 6 | 86511 | 519066
2.4.59 | Instalacion niple PVC ∅6" (150mm) UM presión L= 4.74m | un | 2 | 65913 | 131826
2.4.60 | Instalacion Tee Ø 6" x Ø 2" PVC UM presion | un | 8 | 32956 | 263648
2.4.61 | Instalacion Niple PVC ∅2" (50mm) UM presión L= 1.13m | un | 8 | 5493 | 43944
2.4.62 | Instalacion Codo PVC ∅2" x 90° UM presion | un | 24 | 4120 | 98880
2.4.63 | Instalacion niple PVC ∅2" (50mm) UM presión L= 2m | un | 8 | 3433 | 27464
2.4.64 | Instalacion Niple PVC sanitaria 6'' (150mm) perforada L=7,94 m | un | 8 | 23619 | 188952
2.4.65 | Instalacion Niple pasamuro Acero al Carbón Ø 6" (400mm) L=0,2 ; Z=0,1 | un | 2 | 181260 | 362520
2.4.66 | Instalacion Valvula de bola ∅2" a lecho de secado | un | 10 | 10299 | 102990
2.4.67 | Instalacion Niple pasamuro Acero al Carbon Ø8'' EBxEL L=1,50 ; Z=0,58 | un | 1 | 230695 | 230695
2.4.68 | Instalacion Niple pasamuro Acero al Carbon Ø8'' EBxEL L=3,65 ; Z=0,13 | un | 2 | 199112 | 398224
2.5 | INSTALACIONES ELECTRICAS |  |  |  | 6177101
CENTRO DE CONTROL DE MOTORES LODOS
2.5.1 | Instalacion de tablero de control de motores para tratamiento de lodos incluye un modulo metalico con dos divisiones, dos (2) interruptores termomagneticos tripolares regulados de 20 a, dos (2) interruptores termomagneticos tripolares regulados de 15a, barraje de cobre, , control de nivel, monitor de voltaje, dos (2) variadores de velocidad para motores de 5 hp-460v, dos (2) variadores de velocidad para motores de 3 hp-460v. incluyen: interruptores, luces de señalizacion, pulsadores y ventilacion controlada, | un | 1 | 1021085.2466 | 1021085
ALIMENTADORES DESDE CCM2 A MOTORES TRATAMIENTO LODOS
2.5.2 | Instalacion de acometida desde ccm a motobomba centrifuga sumergible vertical trifasica 5 hp-460v (tanque homogenizador) en cable de cobre suave sumergible encauchetado tipo subcab 90°c calibre 3xno.12+1xno.12 y cable de control para sensores en motor en cable de cobre suave sumergible encauchetado tipo subcab 90°c calibre 5xno.16 en ducto pvc de 1" | ml | 140 | 24552.459 | 3437344
2.5.3 | Instalacion de acometida desde ccm a motobomba centrifuga sumergible vertical trifasica 3 hp-460v (bombeo a lecho de secados) en cable de cobre suave sumergible encauchetado tipo subcab 75°c calibre 3xno.12+1xno.12 y cable de control para sensores en motor en cable de cobre suave sumergible encauchetado tipo subcab 75°c calibre 5xno.16 en ducto pvc de 1" | ml | 70 | 24552.459 | 1718672
COSTO DIRECTO OBRA CIVIL E INSTALACION ESTRUCTURA DE LODOS |  |  |  |  | 561558097 | 561558097 | OK
AIU: |  |  |  | 29.57% | 166065362
INTERVENTORIA OBRA CIVIL |  |  |  | 16.16% | 117607628
SEGUIMIENTO MINISTERIO VIVIENDA, CIUDAD Y TERRITORIO |  |  |  | 2% | 14552469
COSTO TOTAL COSTO DIRECTO OBRA CIVIL E INSTALACION ESTRUCTURA DE LODOS |  |  |  |  | 859783556
2.6 | SUMINISTRO (INCLUYE TRANSPORTE) |  |  |  | 174671885
2.6.1 | Suministro de escalera metálica prefabricada con pasos Ø 1", separados cada 35 cm. Incluye barandas de doble tubo anticorrosivo y pintura epóxica para evitar la corrosión para tanque de igualacion | m | 12.4 | 222650 | 2760860
2.6.2 | Suministro de escalera metálica prefabricada con pasos Ø 1", separados cada 35 cm. Incluye barandas de doble tubo anticorrosivo y pintura epóxica para evitar la corrosión para vertedero de rebose | m | 2.4 | 222650 | 534360
2.6.3 | Suministro de escalera metálica prefabricada con pasos Ø 1", separados cada 35 cm. Incluye barandas de doble tubo anticorrosivo y pintura epóxica para evitar la corrosión para Acceso camara de control de bombas | m | 8 | 222650 | 1781200
2.6.4 | Suministro Niple PVC Ø 16" (400mm) L: 1m | un | 1 | 300725 | 300725
2.6.5 | Suministro Tapa metalica en alfajor 0,6m x 0,6m | un | 5 | 175050 | 875250
2.6.6 | Suministro Tapa metalica en alfajor 0,7m x 0,8m | un | 2 | 276200 | 552400
2.6.7 | Suministro Compuerta lateral circular Ø20" | un | 2 | 4595900 | 9191800
2.6.8 | Suministro Respiradero 3" HD | un | 2 | 490400 | 980800
2.6.9 | Suministro de Codo HD 8" X 90° EBxEB | un | 1 | 639150 | 639150
2.6.10 | Suministro de Codo HD 6" X 90° EBxEB | un | 6 | 532590 | 3195540
2.6.11 | Suministro Ampliacion concentrica HD de ∅4" x ∅6" EBxEB | un | 2 | 416300 | 832600
2.6.12 | Suministro Niple Acero al Carbon ∅6" EB X EB L=3.45m. | un | 2 | 1739488 | 3478976
2.6.13 | Suministro Niple Acero al Carbon ∅6" EB X EB con pasamuro L=0.50m | un | 2 | 1454983 | 2909966
2.6.14 | Suministro Valvula de retencion (cheque) ∅6" EB X EB | un | 2 | 1855870 | 3711740
2.6.15 | Suministro Valvula de Compuerta 6" HD sello elastico Vastago No Ascendente EB x EB | un | 2 | 1063925 | 2127850
2.6.16 | Suministro Ampliacion concentrica HD de ∅6" x ∅8" EBxEB | un | 2 | 639385 | 1278770
2.6.17 | Suministro Niple Acero al Carbon ∅8" EB X EB L=0.54m. | un | 1 | 1420910 | 1420910
2.6.18 | Suministro Tee HD 8" x 8" (200 mmx200mm) EB x EB | un | 1 | 1604200 | 1604200
2.6.19 | Suministro Niple Acero al Carbon ∅8" EB X EL L=0.40m. | un | 1 | 1026342 | 1026342
2.6.20 | Suministro Union de desmontaje rigida autoportante ∅8" | un | 1 | 1191310 | 1191310
2.6.21 | Suministro Niple Acero al Carbon ∅8" EB X EL L=1.0m | un | 1 | 968150 | 968150
2.6.22 | Suministro Niple de Acero al Carbón de ∅8" (200mm) EL X EL L=1.95m | un | 1 | 1245077 | 1245077
2.6.23 | Suministro Codo HD 8" X 45° Junta Hidraulica | un | 1 | 447560 | 447560
2.6.24 | Suministro Niple de Acero al Carbón de ∅8" (200mm) EL X EL L=1.06m | un | 1 | 1135755 | 1135755
2.6.25 | Suministro Niple de Acero al Carbón de ∅8" (200mm) EL X EL L=0.30m | un | 1 | 557411 | 557411
2.6.26 | Suministro Codo HD 8" X 90° Junta Hidraulica | un | 1 | 464220 | 464220
2.6.27 | Suministro Niple de Acero al Carbón de ∅8" (200mm) EL X EL L=4.63m | un | 1 | 2346424 | 2346424
2.6.28 | Suministro Niple de Acero al Carbón de ∅8" (200mm) EL X EL L=0.50m | un | 1 | 889481 | 889481
2.6.29 | Suministro Union de desmontaje tipo dresser ∅8". | un | 1 | 288100 | 288100
2.6.30 | Suministro Niple Acero al Carbon ∅8" EB X EL L=8.90m | un | 1 | 3945858 | 3945858
2.6.31 | Suministro Niple Acero al Carbon ∅8" EB X EL L=5.80m | un | 1 | 2540319 | 2540319
2.6.32 | Suministro bomba sumergible para manejo de lodos, con sistema de bajada e izada mediante dos (2) barras guias. la bomba sera tipo flygt para las siguientes condiciones de trabajo: bomba sumergible para manejo de lodos, con sistema de bajada e izada mediante dos (2) barras guias. la bomba sera tipo flygt para las siguientes condiciones de trabajo: q=12.00 l/s, hdt=20.05 m. | un | 2 | 12620000 | 25240000
2.6.33 | Suministro bomba sumergible para manejo de lodos, con sistema de bajada e izada mediante dos (2) barras guias. la bomba sera tipo flygt para las siguientes condiciones de trabajo: bomba sumergible para manejo de lodos, con sistema de bajada e izada mediante dos (2) barras guias. la bomba sera tipo flygt para las siguientes condiciones de trabajo: q=30.00 l/s, hdt=8,15 m. | un | 2 | 17620000 | 35240000
2.6.34 | Suministro Niple Acero al Carbon ∅3" EB X EB L=4.86m | un | 2 | 968747 | 1937494
2.6.35 | Suministro Codo HD 3" x 90° EB x EB | un | 2 | 326000 | 652000
2.6.36 | Suministro Niple Acero al Carbon ∅3" EB X EB con pasamuro L=0.50m | un | 2 | 843406 | 1686812
2.6.37 | Suministro Valvula de retencion (cheque) ∅3" EB x EB | un | 2 | 876488 | 1752976
2.6.38 | Suministro Valvula de Compuerta 3" HD sello elastico Vastago No Ascendente EB x EB | un | 2 | 546620 | 1093240
2.6.39 | Suministro Ampliacion concentrica HD de ∅3" x ∅6" EB x EB | un | 2 | 388475 | 776950
2.6.40 | Suministro Niple Acero al Carbon ∅6" EB X EB L=0.50m | un | 2 | 1112239 | 2224478
2.6.41 | Suministro TEE HD 6" x 6" EB x EB | un | 1 | 547520 | 547520
2.6.42 | Suministro Niple Acero al Carbon ∅6" EB X EL L=0.55m | un | 1 | 731558 | 731558
2.6.43 | Suministro Union de desmontaje rigida autoportante ∅6" | un | 1 | 674850 | 674850
2.6.44 | Suministro Niple Acero al Carbon ∅6" EB X EL L=0.70m | un | 1 | 802688 | 802688
2.6.45 | Suministro Niple pasamuro Acero al Carbón Ø 16" (400mm) L=0,30 ; Z=0,15 | un | 2 | 3972102 | 7944204
2.6.46 | Suministro Niple PVC Ø 16" (400mm) L: 1,30m ELxEL | un | 1 | 364985 | 364985
2.6.47 | Suministro Niple PVC Ø 16" (400mm) L: 2,35m ELxEL | un | 1 | 648150 | 648150
2.6.48 | Suministro Niple PVC Ø 16" (400mm) L: 2,60m | un | 1 | 715570 | 715570
2.6.49 | Suministro Niple PVC Ø 16" (400mm) L: 3,05m | un | 1 | 836926 | 836926
2.6.50 | Suministro Niple PVC Ø 16" (400mm) L: 34,84m | un | 1 | 9419674 | 9419674
2.6.51 | Suministro Niple PVC Ø 16" (400mm) L: 8,40m | un | 1 | 2279718 | 2279718
2.6.52 | Suministro Niple PVC ∅6" (150mm) UM presión L= 3.36m | un | 1 | 920527 | 920527
2.6.53 | Suministro Tee PVC Ø 6" (150mm) UM presion | un | 1 | 300000 | 300000
2.6.54 | Suministro Niple PVC ∅6" (150mm) UM presión L= 8.30m | un | 1 | 2225922 | 2225922
2.6.55 | Suministro Codo PVC 6" x 90° UM presion | un | 2 | 197925 | 395850
2.6.56 | Suministro Niple PVC ∅6" (150mm) UM presión L= 11.90m | un | 1 | 3185136 | 3185136
2.6.57 | Suministro Niple PVC ∅6" (150mm) UM presión L= 5.56m | un | 2 | 510173 | 1020346
2.6.58 | Suministro niple PVC ∅6" (150mm) UM presión L= 6.40m | un | 6 | 585074 | 3510444
2.6.59 | Suministro Niple PVC ∅6" (150mm) UM presión L= 4.74m | un | 2 | 437056 | 874112
2.6.60 | Suministro Tee Ø 6" x Ø 2" PVC UM presion | un | 8 | 220746 | 1765968
2.6.61 | Suministro Niple PVC ∅2" (50mm) UM presión L= 1.13m | un | 8 | 37956 | 303648
2.6.62 | Suministro Codo PVC ∅2" x 90° UM presion | un | 24 | 29766 | 714384
2.6.63 | Suministro niple PVC ∅2" (50mm) UM presión L= 2m | un | 8 | 23246 | 185968
2.6.64 | Suministro Niple PVC sanitaria 6'' (150mm) perforada L=7,94 m | un | 8 | 153413 | 1227304
2.6.65 | Suministro Niple pasamuro en Acero al Carbón Ø 6" (400mm) L=0,2 ; Z=0,1 | un | 2 | 1203567 | 2407134
2.6.66 | Suministro Valvula de bola ∅2" a lecho de secado | un | 10 | 67391 | 673910
2.6.67 | Suministro Niple pasamuro Acero al Carbón Ø8'' EBxEL L=1,50 ; Z=0,58 | un | 1 | 1533435 | 1533435
2.6.68 | Suministro Niple pasamuro Acero al Carbon Ø8'' EBxEL L=3,65 ; Z=0,13 | un | 2 | 1317450 | 2634900
2.7 | SUMINISTROS ELECTRICOS |  |  |  | 34044500
CENTRO DE CONTROL DE MOTORES LODOS
2.7.1 | Suministro de tablero de control de motores para tratamiento de lodos incluye un modulo metalico con dos divisiones, dos (2) interruptores termomagneticos tripolares regulados de 20 a, dos (2) interruptores termomagneticos tripolares regulados de 15a, barraje de cobre, , control de nivel, monitor de voltaje, dos (2) variadores de velocidad para motores de 5 hp-460v, dos (2) variadores de velocidad para motores de 3 hp-460v. incluyen: interruptores, luces de señalizacion, pulsadores y ventilacion controlada, | un | 1 | 25004000 | 25004000
ALIMENTADORES DESDE CCM2 A MOTORES TRATAMIENTO LODOS
2.7.2 | Suministro de acometida desde ccm a motobomba centrifuga sumergible vertical trifasica 5 hp-460v (tanque homogenizador) en cable de cobre suave sumergible encauchetado tipo subcab 90°c calibre 3xno.12+1xno.12 y cable de control para sensores en motor en cable de cobre suave sumergible encauchetado tipo subcab 90°c calibre 5xno.16 en ducto pvc de 1" | ml | 140 | 45050 | 6307000
2.7.3 | Suministro de acometida desde ccm a motobomba centrifuga sumergible vertical trifasica 3 hp-460v (bombeo a lecho de secados) en cable de cobre suave sumergible encauchetado tipo subcab 75°c calibre 3xno.12+1xno.12 y cable de control para sensores en motor en cable de cobre suave sumergible encauchetado tipo subcab 75°c calibre 5xno.16 en ducto pvc de 1" | ml | 70 | 39050 | 2733500
COSTO DIRECTO SUMINISTRO ESTRUCTURA DE LODOS |  |  |  |  | 208716385 | 208716385 | OK
ADMINISTRACION SUMINISTROS |  |  |  | 18.36% | 38318032
INTERVENTORIA SUMINISTRO |  |  |  | 1% | 2470344
SEGUIMIENTO MINISTERIO VIVIENDA, CIUDAD Y TERRITORIO |  |  |  | 2% | 4940688
COSTO TOTAL SUMINISTRO ESTRUCTURA DE LODOS |  |  |  |  | 254445449
| TOTAL CONSTRUCCIÓN PLANTA DE TRATAMIENTO DE AGUA POTABLE |  |  |  | 3442108295
3 | COMPONENTE ELECTRICO-MECANICO DEL SISTEMA DE BOMBEO PTAP TIJERETAS - PATAGONIA
ITEM | DESCRIPCIÓN | UN | CANT | VALOR UNITARIO | VALOR TOTAL
OBRA CIVIL E INSTALACIÓN
3.1 | LINEA PRIMARIA DE MT
3.1.1 | Instalacion Poste de concreto de 12m x1.050 kgf transportado, hincado y cimentado | UND | 1 | 281732.3771 | 281732
3.1.2 | Armado de estructura de media tension trifasico tipo terminal o fin de linea disposicion centrada | UND | 2 | 334949.6488 | 669899
3.1.3 | Instalacion riega tendido y tensionado de conductor acsr no. 1/0 | ML | 30 | 5536.6189 | 166099
3.1.4 | Instalacion de templete directo a tierra | UND | 1 | 291830.9427 | 291831
3.1.5 | Instalacion de transformador trifasico de 112,55 kva 13200/460-266v protecciones y puesta a tierra en media tension | UND | 1 | 956549.1804 | 956549
3.1.6 | Instalacion Descargo en caliente | GL | 1 | 4043000 | 4043000
3.2 | CAJA DE INSPECCION
3.2.1 | Instalacion de cajas de registro en mamposteria de 0,8x0,8x0,8 m | UND | 9 | 274636.7215 | 2471730
3.3 | MALLA A TIERRA
3.3.1 | Instalacion de una malla a tierra compuesta por seis varillas cooperweld de 5/8"x2,4m, cable de cobre desnudo no. 2/0 y soldadura cadwell | UND | 1 | 619934.8363 | 619935
3.3.2 | Instalacion de sistema de apantallamiento y conexión a malla a tierra: incluye punta de pararrayos, ducto metalico de 1", cable de cobre desnudo no.2 y soldadura cadwell | UND | 1 | 549059.8363 | 549060
3.4 | ACOMETIDA SECUNDARIA DESDE TRANSFORMADOR A TRANSFERENCIA AUTOMATICA
3.4.1 | Instalacion de acometida subterranea en cable de cobre thhn 3x no3/0f + 1x no.3/0 n + 1xno. 2/0 t thhn en ducto pvc de 3" desde transformador a transferencia automatica | ML | 20 | 21044.9649 | 420899
3.5 | TABLERO GENERAL CON TRANSFERENCIA AUTOMATICA Y TRANSFORMADOR SECO
3.5.1 | Instalacion celda metalica de 2,20x1,0x0,8m, incluye: transferencia automatica trifasica mediante dos interruptores trifasicos regulados de 200 amp, motorizados enclavados mecanicamente , el circuito de control permite una transferencia manual o automatica mediante un selector, vigilante de tension (100 kva-460 v), transformador seco de 10 kva 460/220-120v con proteccion de 2x30a a la entrada y 2x60amp a la salida y analizador de red | UND | 1 | 2455245.9022 | 2455246
3.6 | ACOMETIDA SECUNDARIA DESDE TRANSFERENCIA AUTOMATICA A CENTRO DE CONTROL DE MOTORES
3.6.1 | Instalacion de acometida subterranea en cable de cobre thhn 3x no3/0f + 1x no.3/0 n + 1xno. 2/0 t thhn en ducto pvc de 3" desde transferencia automatica a centro de control de motores | ML | 12 | 21044.9649 | 252540
3.7 | ACOMETIDA SECUNDARIA DESDE TRANSFERENCIA AUTOMATICA A PLANTA DE EMERGENCIA
3.7.1 | Instalacion de acometida subterranea en cable de cobre thhn 3x no3/0f + 1x no.3/0 n + 1xno. 2/0 t thhn en ducto pvc de 3" desde transferencia automatica a planta de emergencia | ML | 15 | 21044.9649 | 315674
3.8 | PLANTA ELECTRICA
3.8.1 | Instalacion de Planta de emergencia diesel de 125 kva trifasica, cuatro hilos, 460 voltios, 1800 rpm, con cabina de insonorizacion, incluye tanque de combustible, proteccion electromagnetica, bateria y cargador. | UND | 1 | 2454496.4876 | 2454496
3.9 | CENTRO CONTROL DE MOTORES
3.9.1 | Instalacion de tablero de control de motores, incluye gabinete metalico en modulos, una (1) proteccion principal regulada de 200 a y mando rotativo , dos (2) interruptores termomagneticos tripolares regulados de 125a, dos (2) interruptores termomagneticos tripolares regulados de 20 a, dos (2) interruptores termomagneticos tripolares regulados de 15a, un dps o protector contra sobretensiones por baja tension, barraje de cobre, analizador de red , control de nivel, monitor de voltaje, dos (2) variadores de velocidad para motores de 75 hp-460v, dos (2) variadores de velocidad para motores de 5 hp-460v, dos (2) variadores de velocidad para motores de 3 hp-460v. incluyen inductancias de linea de 100 a, incluyen: interruptores, luces de señalizacion, pulsadores y ventilacion controlada, | UND | 1 | 2552713.1164 | 2552713
3.10 | ALIMENTADORES DESDE CCM A TABLEROS PARCIALES Y MOTORES
3.10.1 | Instalacion de alimentador desde tablero general a t-n1 en cable de cobre suave tipo thwn 2xno. 8+1xno.8+1xno.8 thwn y en ducto pvc de 1" | ML | 10 | 24552.459 | 245525
3.10.2 | Instalacion de alimentador desde tablero general a tn-2 en cable de cobre suave sumergible plano 2xno. 8+1xno.8+1xno.8 thwn y en ducto pvc de 1" | ML | 30 | 24552.459 | 736574
3.10.3 | Instalacion de acometida desde ccm a motobomba centrifuga horizontal trifasica de 75 hp-460v en cable de cobre suave tipo thhn/thwn 75°c calibre 3xno.2+1xno.2 en ducto pvc de 2" y coraza liquid tight de 2" | ML | 56 | 18414.3443 | 1031203
3.11 | SALIDAS PARA ALUMBRADO Y TOMAS
3.11.1 | Instalacion de un tablero bifasico con puerta de 12 circuitos con barraje de 125 a, barra neutro y tierra. incluye: interruptores termomagneticos enchufables unipolares y bipolares. | UND | 1 | 184143.4427 | 184143
3.11.2 | Instalacion de un tablero bifasico con puerta de 8 circuitos con barraje de 125 a, barra neutro y tierra. incluye: interruptores termomagneticos enchufables unipolares y bipolares. | UND | 1 | 210449.6488 | 210450
3.11.3 | Instalacion de Salida electrica para alumbrado incluye: tuberia conduit emt, con accesorios y alambre thwn n° 12 | UND | 14 | 29462.9508 | 412481
3.11.4 | Instalacion de Salida electrica para toma monofasico a 120 v incluye: tuberia conduit pvc, con accesorios y alambre thwn n° 12 | UND | 3 | 29462.9508 | 88389
3.11.5 | Instalacion de Salida electrica para tomacorriente a 220 incluye: tuberia conduit pvc, con accesorios y alambre thwn n° 1o | UND | 2 | 36828.6885 | 73657
3.11.6 | Instalacion de lampara led hermetica de 2x18w - 120v | UND | 6 | 24552.459 | 147315
3.11.7 | Instalacion de aplique led para fachada de 20w-120v | UND | 8 | 24552.459 | 196420
3.12 | ALUMBRADO PERIMETRAL
3.12.1 | Instalacion de alimentador desde tablero tn-1 a luminarias led de 45w en cable de cobre suave tipo encauchetado thhn 2xno.10+1xno.10 en ducto pvc de 3/4" | ML | 180 | 14731.4754 | 2651666
3.12.2 | Instalacion de Luminarias alumbrado publico tipo led 45w-220v en poste galvanizado de 2"x6m | UND | 9 | 147314.7541 | 1325833
3.12.3 | Instalacion de caja de registro en concreto de 30x30x30 cm | UND | 8 | 137318.3607 | 1098547
3.13 | TELEMETRIA
3.13.1 | Instalacion de sistema de telemetria para instalar en estacion de bombeo y en tanque de almacenamiento. consta de dos (2) radios con modulos de entrada y salidas digitales, antenas de ganacia omnidireccional, instalados dentro de un gabinete tipo intemperie en poliester ip66, la alimentacion de cada tablero es de 110 0 220vac (internamente cuenta con fuente a 24 vdc), entradas para boyas de nivel alto y bajo (en gabinete ubicado en tanque), salida para arranque de variador de velocidad. los equipos son de marca schneider electric, los radios son marca phoenix contac de 900 mhz. | UND | 1 | 1604198.9053 | 1604199
3.14 | LEGALIZACION DE PLANOS Y CERTIFICACION RETIE
3.14.1 | Legalizacion ante electricaribe y certificacion retie | Gl | 1 | 6810000 | 6810000
3.15 | EQUIPOS DE BOMBEO
3.15.1 | Instalacion y puesta en servicio de Bomba centrifuga, para agua tratada, desde PTAP en Tijeretas hasta el tanque de Patagonia, con motor eléctrico de 100 - 125 HP, a 1800 rpm, 3x440 vol., para 20 l/seg, un HDT de 150 m, con una eficiencia no menor al 72 % Debe incluir base metálica para el equipo, motor bomba, sistema de cebado y medición de presión, con manómetro en glicerina, acople motor bomba si es necesario y demás elementos para su correcto funcionamiento. | UND | 2 | 630000 | 1260000
3.15.2 | Instalacion y puesta en servicio de Bomba centrifuga, para agua tratada, desde PTAP en Tijeretas hasta el tanque El Silencio, con motor eléctrico de 100 - 125 HP, a 1800 rpm, 3x440 vol., para 83 l/seg, un HDT de 85 m, con una eficiencia no menor al 72 % Debe incluir base metálica para el equipo, motor bomba, sistema de cebado y medición de presión, con manómetro en glicerina, acople motor bomba si es necesario y demás elementos para su correcto funcionamiento. | UND | 2 | 630000 | 1260000
3.15.3 | Instalacion y puesta en servicio de Bomba centrifuga, para agua tratada, desde el tanque El Silencio hasta Patagonia , con motor eléctrico de 100 - 125 HP, a 1800 rpm, 3x440 vol., para 70 l/seg, un HDT de 50 m, con una eficiencia no menor al 72 % Debe incluir base metálica para el equipo, motor bomba, sistema de cebado y medición de presión, con manómetro en glicerina, acople motor bomba si es necesario y demás elementos para su correcto funcionamiento. | UND | 2 | 630000 | 1260000
COSTO DIRECTO INSTALACIÓN Y PUESTA EN SERVICIO COMPONENTE ELECTRICO Y MECANICO DEL SISTEMA DE BOMBEO PTAP TIJERETAS - PATAGONIA |  |  |  |  | 39097805 | 39097805 | OK
A.I.U. |  |  |  | 29.57% | 11562100
INTERVENTORIA OBRA CIVIL |  |  |  | 16.16% | 8188289
| SUPERVICIÓN ADMINISTRATIVA FINANCIERA Y LEGAL |  |  | 2% | 1013198
COSTO TOTAL INSTALACIÓN Y PUESTA EN SERVICIO COMPONENTE ELECTRICO Y MECANICO DEL SISTEMA DE BOMBEO RÍO SINÚ - PTAP TIJERETAS |  |  |  |  | 59861392
3.16 | LINEA PRIMARIA DE MT
3.16.1 | Suministro poste de concreto de 12m x1.050 kgf transportado, hincado y cimentado | UND | 1 | 1994000 | 1994000
3.16.2 | Suministro estructura de media tension trifasico tipo terminal o fin de linea disposicion centrada | UND | 2 | 1389200 | 2778400
3.16.3 | Suministro Riega tendido y tensionado de conductor acsr no. 1/0 | ML | 30 | 3100 | 93000
3.16.4 | Suministro de templete directo a tierra | UND | 1 | 316150 | 316150
3.16.5 | Suministro de transformador trifasico de 112,55 kva 13200/460-266v protecciones y puesta a tierra en media tension | UND | 1 | 13216400 | 13216400
3.17 | CAJA DE INSPECCION
3.17.1 | Suministro de cajas de registro en mamposteria de 0,8x0,8x0,8 m | UND | 9 | 254747.5 | 2292728
3.18 | MALLA A TIERRA
3.18.1 | Suministro de una malla a tierra compuesta por seis varillas cooperweld de 5/8"x2,4m, cable de cobre desnudo no. 2/0 y soldadura cadwell | UND | 1 | 4120000 | 4120000
3.18.2 | Suministro de sistema de apantallamiento y conexión a malla a tierra: incluye punta de pararrayos, ducto metalico de 1", cable de cobre desnudo no.2 y soldadura cadwell | UND | 1 | 730000 | 730000
3.19 | ACOMETIDA SECUNDARIA DESDE TRANSFORMADOR A TRANSFERENCIA AUTOMATICA
3.19.1 | Suministro de acometida subterranea en cable de cobre thhn 3x no3/0f + 1x no.3/0 n + 1xno. 2/0 t thhn en ducto pvc de 3" desde transformador a transferencia automatica | ML | 20 | 169000 | 3380000
3.20 | TABLERO GENERAL CON TRANSFERENCIA AUTOMATICA Y TRANSFORMADOR SECO
3.20.1 | Celda metalica de 2,20x1,0x0,8m, incluye: transferencia automatica trifasica mediante dos interruptores trifasicos regulados de 200 amp, motorizados enclavados mecanicamente , el circuito de control permite una transferencia manual o automatica mediante un selector, vigilante de tension (100 kva-460 v), transformador seco de 10 kva 460/220-120v con proteccion de 2x30a a la entrada y 2x60amp a la salida y analizador de red | UND | 1 | 17362000 | 17362000
3.21 | ACOMETIDA SECUNDARIA DESDE TRANSFERENCIA AUTOMATICA A CENTRO DE CONTROL DE MOTORES
3.21.1 | Suministro de acometida subterranea en cable de cobre thhn 3x no3/0f + 1x no.3/0 n + 1xno. 2/0 t thhn en ducto pvc de 3" desde transferencia automatica a centro de control de motores | ML | 12 | 169000 | 2028000
3.22 | ACOMETIDA SECUNDARIA DESDE TRANSFERENCIA AUTOMATICA A PLANTA DE EMERGENCIA
3.22.1 | Suministro de acometida subterranea en cable de cobre thhn 3x no3/0f + 1x no.3/0 n + 1xno. 2/0 t thhn en ducto pvc de 3" desde transferencia automatica a planta de emergencia | ML | 15 | 169000 | 2535000
3.23 | PLANTA ELECTRICA
3.23.1 | Suministro Planta de emergencia diesel de 125 kva trifasica, cuatro hilos, 460 voltios, 1800 rpm, con cabina de insonorizacion, incluye tanque de combustible, proteccion electromagnetica, bateria y cargador. | UND | 1 | 101793972 | 101793972
3.24 | CENTRO CONTROL DE MOTORES
3.24.1 | Suministro de tablero de control de motores, incluye gabinete metalico en modulos, una (1) proteccion principal regulada de 200 a y mando rotativo , dos (2) interruptores termomagneticos tripolares regulados de 125a, dos (2) interruptores termomagneticos tripolares regulados de 20 a, dos (2) interruptores termomagneticos tripolares regulados de 15a, un dps o protector contra sobretensiones por baja tension, barraje de cobre, analizador de red , control de nivel, monitor de voltaje, dos (2) variadores de velocidad para motores de 75 hp-460v, dos (2) variadores de velocidad para motores de 5 hp-460v, dos (2) variadores de velocidad para motores de 3 hp-460v. incluyen inductancias de linea de 100 a, incluyen: interruptores, luces de señalizacion, pulsadores y ventilacion controlada, | UND | 1 | 114736000 | 114736000
3.25 | ALIMENTADORES DESDE CCM A TABLEROS PARCIALES Y MOTORES
3.25.1 | Suministro de alimentador desde tablero general a t-n1 en cable de cobre suave tipo thwn 2xno. 8+1xno.8+1xno.8 thwn y en ducto pvc de 1" | ML | 10 | 22050 | 220500
3.25.2 | Suministro de alimentador desde tablero general a tn-2 en cable de cobre suave sumergible plano 2xno. 8+1xno.8+1xno.8 thwn y en ducto pvc de 1" | ML | 30 | 22050 | 661500
3.25.3 | Suministro de acometida desde ccm a motobomba centrifuga horizontal trifasica de 75 hp-460v en cable de cobre suave tipo thhn/thwn 75°c calibre 3xno.2+1xno.2 en ducto pvc de 2" y coraza liquid tight de 2" | ML | 56 | 68550 | 3838800
3.26 | SALIDAS PARA ALUMBRADO Y TOMAS
3.26.1 | Suministro de un tablero bifasico con puerta de 12 circuitos con barraje de 125 a, barra neutro y tierra. incluye: interruptores termomagneticos enchufables unipolares y bipolares. | UND | 1 | 284050 | 284050
3.26.2 | Suministro de un tablero bifasico con puerta de 8 circuitos con barraje de 125 a, barra neutro y tierra. incluye: interruptores termomagneticos enchufables unipolares y bipolares. | UND | 1 | 157050 | 157050
3.26.3 | Suministro Salida electrica para alumbrado incluye: tuberia conduit emt, con accesorios y alambre thwn n° 12 | UND | 14 | 46200 | 646800
3.26.4 | Suministro Salida electrica para toma monofasico a 120 v incluye: tuberia conduit pvc, con accesorios y alambre thwn n° 12 | UND | 3 | 39400 | 118200
3.26.5 | Suministro Salida electrica para tomacorriente a 220 incluye: tuberia conduit pvc, con accesorios y alambre thwn n° 1o | UND | 2 | 52100 | 104200
3.26.6 | Suministro de lampara led hermetica de 2x18w - 120v | UND | 6 | 215200 | 1291200
3.26.7 | Suministro de aplique led para fachada de 20w-120v | UND | 8 | 70200 | 561600
3.27 | ALUMBRADO PERIMETRAL
3.27.1 | Suministro de alimentador desde tablero tn-1 a luminarias led de 45w en cable de cobre suave tipo encauchetado thhn 2xno.10+1xno.10 en ducto pvc de 3/4" | ML | 180 | 12200 | 2196000
3.27.2 | Suministro Luminarias alumbrado publico tipo led 45w-220v en poste galvanizado de 2"x6m | UND | 9 | 925200 | 8326800
3.27.3 | Suministro de caja de registro en concreto de 30x30x30 cm | UND | 8 | 145000 | 1160000
3.28 | Telemetria
3.28.1 | Suministro de sistema de telemetria para instalar en estacion de bombeo y en tanque de almacenamiento. consta de dos (2) radios con modulos de entrada y salidas digitales, antenas de ganacia omnidireccional, instalados dentro de un gabinete tipo intemperie en poliester ip66, la alimentacion de cada tablero es de 110 0 220vac (internamente cuenta con fuente a 24 vdc), entradas para boyas de nivel alto y bajo (en gabinete ubicado en tanque), salida para arranque de variador de velocidad. los equipos son de marca schneider electric, los radios son marca phoenix contac de 900 mhz. | UND | 1 | 24420000 | 24420000
3.29 | EQUIPOS DE BOMBEO
3.29.1 | Suministro de Bomba centrifuga, para agua tratada, desde PTAP en Tijeretas hasta el tanque de Patagonia, con motor eléctrico de 100 - 125 HP, a 1800 rpm, 3x440 vol., para 20 l/seg, un HDT de 150 m, con una eficiencia no menor al 72 % Debe incluir base metálica para el equipo, motor bomba, sistema de cebado y medición de presión, con manómetro en glicerina, acople motor bomba si es necesario y demás elementos para su correcto funcionamiento. | UND | 2 | 36541188 | 73082376
3.29.2 | Suministro de Bomba centrifuga, para agua tratada, desde PTAP en Tijeretas hasta el tanque El Silencio, con motor eléctrico de 100 - 125 HP, a 1800 rpm, 3x440 vol., para 83 l/seg, un HDT de 85 m, con una eficiencia no menor al 72 % Debe incluir base metálica para el equipo, motor bomba, sistema de cebado y medición de presión, con manómetro en glicerina, acople motor bomba si es necesario y demás elementos para su correcto funcionamiento. | UND | 2 | 48320998 | 96641996
3.29.3 | Suministro de Bomba centrifuga, para agua tratada, desde El Silencio hasta Patagonia , con motor eléctrico de 100 - 125 HP, a 1800 rpm, 3x440 vol., para 70 l/seg, un HDT de 50 m, con una eficiencia no menor al 72 % Debe incluir base metálica para el equipo, motor bomba, sistema de cebado y medición de presión, con manómetro en glicerina, acople motor bomba si es necesario y demás elementos para su correcto funcionamiento. | UND | 2 | 42560208 | 85120416
COSTO DIRECTO SUMINISTRO COMPONENTE ELECTRICO Y MECANICO DEL SISTEMA DE BOMBEO PTAP TIJERETAS - PATAGONIA |  |  |  |  | 566207138 | 566207138 | OK
ADMINISTRACION SUMINISTROS |  |  |  | 18.36% | 103949402
INTERVENTORIA SUMINISTRO |  |  |  | 1% | 6701565
| SEGUIMIENTO MINISTERIO VIVIENDA, CIUDAD Y TERRITORIO |  |  | 2% | 13403131
COSTO TOTAL SUMINISTRO COMPONENTE ELECTRICO Y MECANICO DEL SISTEMA DE BOMBEO PTAP TIJERETAS - PATAGONIA |  |  |  |  | 690261236
| COSTO TOTAL COMPONENTE ELECTRICO Y MECANICO DEL SISTEMA DE BOMBEO PTAP TIJERETAS - PATAGONIA |  |  |  | 750122628
PRESUPUESTO ACCESORIOS SISTEMA PTAP TIJERETAS - PATAGONIA
3.30 | INSTALACIÓN DE TUBERÍAS, ACCESORIOS Y EQUIPOS |  |  |  | 4222464 |  | 4222464 | OK
3.30.1 | Instalación Valvula de Pie con Coladera 8" EB | Und | 2 | 52180.9771 | 104362
3.30.2 | Instalación Niple Acero Al Carbon 8" (200 mm) EB x EB L: 3 m | Und | 2 | 96701.9484 | 193404
3.30.3 | Instalación Codo HD 8" x 90° EB x EB | Und | 5 | 94750 | 473750
3.30.4 | Instalación Niple Acero Al Carbon 8" (200 mm) EB x EB L: 3,30 m | Und | 2 | 97731.8361 | 195464
3.30.5 | Instalación Niple Acero Al Carbon 8" (200 mm) EB x EB L: 0,75 m | Und | 2 | 69463.6721 | 138927
3.30.6 | Instalación Reduccion Excentrica 8" x 2.56" HD EB x EB | Und | 2 | 102989 | 205978
3.30.7 | Instalación Reduccion Concentrica 8" x 1.97" HD EB x EB | Und | 2 | 98869 | 197738
3.30.8 | Instalación Niple HD 8" (200 mm) EB x EB L: 0,77 m | Und | 2 | 69463.6721 | 138927
3.30.9 | Instalación Niple Acero Al Carbon 8" (200 mm) EB x EB L: 0,45 m | Und | 2 | 69463.6721 | 138927
3.30.10 | Instalación Valvula retencion Horizontal HD 8" BxB | Und | 2 | 74293.3623 | 148587
3.30.11 | Instalación Valvula de Compuerta HD sello en Bronce Vastago No Ascendente 8" BxB | Und | 2 | 339718.6576 | 679437
3.30.12 | Instalación Codo HD 8" x 45° EB x EB | Und | 4 | 163609.2788 | 654437
3.30.13 | Instalación Yee HD 8" x 8" EB x EB | Und | 2 | 68659.1804 | 137318
3.30.14 | Instalación Niple Acero Al Carbon 8" (200 mm) EB x EB L: 0,22 m | Und | 1 | 64657.5295 | 64658
3.30.15 | Instalación Niple HD 8" (200 mm) EB x EB L: 3 m | Und | 5 | 96701.9484 | 483510
3.30.16 | Instalación Niple HD 8" (200 mm) EB x EB L: 1,85 m | Und | 1 | 95672.0607 | 95672
3.30.17 | Instalación Reduccion Concentrica 8" x 6" HD EB x EB | Und | 1 | 129079.2591 | 129079
3.30.18 | Instalación Portabrida 6" (Incluye Brida) | Und | 1 | 42288.582 | 42289
COSTO DIRECTO INSTALACIÓN ACCESORIOS DEL SISTEMA DE BOMBEO PTAP TIJERETAS - PATAGONIA |  |  |  |  | 4222464
A.I.U. |  |  |  | 29.57% | 1248678
INTERVENTORIA OBRA CIVIL |  |  |  | 16.16% | 884315
SEGUIMIENTO MINISTERIO VIVIENDA, CIUDAD Y TERRITORIO |  |  |  | 2% | 109423
COSTO TOTAL INSTALACIÓN ACCESORIOS DEL SISTEMA DE BOMBEO PTAP TIJERETAS - PATAGONIA |  |  |  |  | 6464880
3.31 | SUMINISTRO INCLUYE TRANSPORTE DE TUBERÍA, ACCESORIOS Y EQUIPOS |  |  |  | 47061067 | 47061067 | OK
3.31.1 | Suministro Valvula de Pie con Coladera 8" EB | Und | 2 | 1899100 | 3798200
3.31.2 | Suministro Niple Acero Al Carbon 8" (200 mm) EB x EB L: 3 m | Und | 2 | 1123600 | 2247200
3.31.3 | Suministro Codo HD 8" x 90° EB x EB | Und | 5 | 639150 | 3195750
3.31.4 | Suministro Niple Acero Al Carbon 8" (200 mm) EB x EB L: 3,30 m | Und | 2 | 1268600 | 2537200
3.31.5 | Suministro Niple Acero Al Carbon 8" (200 mm) EB x EB L: 0,75 m | Und | 2 | 750325 | 1500650
3.31.6 | Suministro Reduccion Excentrica 8" x 2.56" HD EB x EB | Und | 2 | 684300 | 1368600
3.31.7 | Suministro Reduccion Concentrica 8" x 1.97" HD EB x EB | Und | 2 | 654550 | 1309100
3.31.8 | Suministro Niple HD 8" (200 mm) EB x EB L: 0,77 m | Und | 2 | 777965 | 1555930
3.31.9 | Suministro Niple Acero Al Carbon 8" (200 mm) EB x EB L: 0,45 m | Und | 2 | 693475 | 1386950
3.31.10 | Suministro Valvula retencion Horizontal HD 8" BxB | Und | 2 | 3338580 | 6677160
3.31.11 | Suministro Valvula de Compuerta HD sello en Bronce Vastago No Ascendente 8" BxB | Und | 2 | 2229000 | 4458000
3.31.12 | Suministro Codo HD 8" x 45° EB x EB | Und | 4 | 1086600 | 4346400
3.31.13 | Suministro Yee HD 8" x 8" EB x EB | Und | 2 | 1212910 | 2425820
3.31.14 | Suministro Niple Acero Al Carbon 8" (200 mm) EB x EB L: 0,22 m | Und | 1 | 634300 | 634300
3.31.15 | Suministro Niple HD 8" (200 mm) EB x EB L: 3 m | Und | 5 | 1452100 | 7260500
3.31.16 | Suministro Niple HD 8" (200 mm) EB x EB L: 1,85 m | Und | 1 | 1109975 | 1109975
3.31.17 | Suministro Reduccion Concentrica 8" x 6" HD EB x EB | Und | 1 | 854550 | 854550
3.31.18 | Suministro Portabrida 6" (Incluye Brida, tornillos tuercas y arandelas) | Und | 1 | 394782 | 394782
COSTO DIRECTO SUMINISTRO COMPONENTE ELECTRICO Y MECANICO DEL SISTEMA DE BOMBEO RÍO SINÚ - PTAP TIJERETAS |  |  |  |  | 47061067
ADMINISTRACION SUMINISTROS |  |  |  | 18.36% | 8639895
INTERVENTORIA SUMINISTRO |  |  |  | 1% | 557010
| SEGUIMIENTO MINISTERIO VIVIENDA, CIUDAD Y TERRITORIO |  |  | 2% | 1114020
COSTO TOTAL SUMINISTRO COMPONENTE ELECTRICO Y MECANICO DEL SISTEMA DE BOMBEO RÍO SINÚ - PTAP TIJERETAS |  |  |  |  | 57371992
COSTO TOTAL SISTEMA ELECTRO-MECANICO LINEA DE IMPULSION CAPTACIÓN - TIJERETAS |  |  |  |  | 4256067795
Note on D10: Usuario de Windows: AREA FLOCULADOR
Note on D11: Usuario de Windows: desmonte y limpieza de los alrededores del floculador
Note on D48: Usuario de Windows: area real de la caseta de bombeo
Note on B73: Usuario de Windows: FALTA MEDIDA, PREGUNTAR A JAVIER
Note on E176: Usuario de Windows: Está barato el metro lineal.
Note on D305: Usuario de Windows: Javier: un niple en pvc de 34.84m???? No existe, se tendria que unir con uniones…..

## TANQUE PATAGONIA (hidden)
Optimización del acueducto de San Antero y del acueducto del Corregimiento el Porvenir en el Municipio de San Antero
Municipio de San Antero - Cordoba
|  | CONS-074-IPE | Octubre de 2019
7. TANQUE DE ALMACENAMIENTO LA PATAGONIA
| ITEM | DESCRIPCIÓN | UNIDAD | CANTIDAD | VALOR UNITARIO($) | VALOR TOTAL ($)
OBRA CIVIL
| 1 | Preliminares |  |  |  | 4031477
104 | 1.1 | LOCALIZACION Y REPLANTEO | m2 | 225.28 | 2356 | 530760
103 | 1.2 | Desmonte y limpieza | m2 | 225.28 | 2904.8115 | 654396
107.1 | 1.3 | Descapote y desenraice | m3 | 67.584 | 24714.7393 | 1670321
107.1 | 1.4 | Tala de arboles hasta 4 m de altura, incluye extracción de raíces y botada de material | und | 2 | 218000 | 436000
107.1 | 1.5 | Tala de arboles entre 5 y 10m de altura, incluye extracción de raíces y botada de material | und | 2 | 370000 | 740000
| 2 | Excavación en material común : |  |  |  | 40703892
201 | 2.1 | Excavación Mecanica para todo tipo de material de 0-2 m de profundidad | m3 | 1689 | 10000 | 16890000
201 | 2.2 | Excavación Mecanica para todo tipo de material de 2-4 m de profundidad | m3 | 1054 | 15000 | 15810000
201 | 2.3 | Excavación en roca con compresor neumatico | m3 | 105.4 | 75938.2514 | 8003892
| 3 | Entibados de madera. |  |  |  | 9489050
| 3.1 | Entibado Temporal | m2 | 500 | 18238 | 9119000
| 3.2 | Entibado Permanente | m2 | 10 | 37005 | 370050
| 4 | Llenos |  |  |  | 12126528
204 | 4.1 | Llenos en material proveniente de la excavación, compactados mecánicamente hasta obtener una densidad del 80% de la máxima obtenida en el ensayo del Proctor Modificado. | m3 | 624 | 12212 | 7620288
204 | 4.2 | Llenos con material de préstamo compactado al 90% del ensayo Proctor Modificado | m3 | 37.2 | 87012 | 3236846
801 | 4.3 | Lleno con casacajo lavado | m3 | 24.5 | 51812 | 1269394
| 5 | Botada de Sobrantes |  |  |  | 70333900
205 | 5.1 | Cargue, retiro y botada de Material sobrante de la Excavación | m3-km | 38514 | 1826.1905 | 70333900
| 6 | Suministro, transporte y colocación de concreto: |  |  |  | 300381057
| 6.1 | Concreto f'c = 14 MPa o 140Kg/cm2 para solado e=0.05m | m3 | 40 | 481933.3096 | 19277332
| 6.2 | Concreto f'c = 24,5 Mpa o 245Kg/cm2 para losa de fondo, incluye formaleta e impermeabilizante | m3 | 45 | 710152.3017 | 31956854
| 6.3 | Concreto f'c = 24,5 Mpa o 245Kg/cm2 para muros y campanas (incluye formaleta y moldura triangular para acabado, e impermeabilizante) | m3 | 144 | 724892.7418 | 104384555
| 6.4 | Concreto para losa de cubierta y viga f' c = 24.5 Mpa o 245Kg/cm2 incluye formaleta e impermeabilizante | m3 | 67 | 759372.4918 | 50877957
| 6.5 | Concreto f'c = 24,5 Mpa o 245Kg/cm2 para Zapata, incluye formaleta e impermeabilizante | m3 | 130 | 703325 | 91432250
| 6.6 | Concreto f'c = 24,5 Mpa o 245Kg/cm2 para columnas (incluye formaleta y moldura triangular para acabado) | m3 | 2 | 727437.635 | 1454875
| 6.7 | Caja de concreto de 1.5m × 2.0m en concreto Prof= 1.0m e=0.1m (incluye tapa de lamina en alfajor) para macromedidor | und | 1 | 997234.173 | 997234
| 7 | Suministro, transporte, figuración y colocación de acero de refuerzo: |  |  |  | 111694591
| 7.1 | Acero de refuerzo fy = 60.000 y 40.000 psi | kg | 28359 | 3938.5941 | 111694591
| 8 | Juntas de construcción |  |  |  | 18551413
| 8.1 | Suministro e Instalación Cinta flexible tipo Sika O-22 o similar para juntas de construcción | m | 424 | 43753.3333 | 18551413
| 9 | Suministro, transporte y colocación de filtros |  |  |  | 19945908
| 9.1 | Suministro Transporte e Instalación de Filtro perimetral (incluye triturado Ø 25 mm y tubería PVC-Novafort de Ø 160 mm) | m | 195 | 102286.7096 | 19945908
| 10 | Suministro, transporte y colocación de MH para desague |  |  |  | 2438618
| 10.1 | Camara de inspeccion en concreto para desague, entre 1m y 2.5m (Incluye Tapa superior) | und | 1 | 2438617.5063 | 2438618
INSTALACIÓN
| 11 | Instalación Tubería de PVC (ASTM F794) alcantarillado de 200 mm |  |  |  | 344610
801 | 11.1 | Instalación Tubería de PVC (ASTM F794) alcantarillado de 200 mm | m | 90 | 3829 | 344610
| 12 | Instalacion de Accesorios |  |  |  | 708558
| 12.1 | Instalación Respiradero 4" en HD | und | 12 | 44628 | 535536
| 12.2 | Instalación Rebose 6" en HD | und | 3 | 57674 | 173022
| 13 | Obras complementarias |  |  |  | 1041507
| 13.1 | CONTROL DE NIVEL 'MDI' TANQUE BAJO MERCURIOEM10W2000 (incluye LE1150 Transmisor de presión 0-150PSI, ¼” NPT conexión mini). | und | 1 | 145504.6476 | 145505
| 13.2 | MACROMEDIDOR BERMAD WOLTMAN TURBO BAR 230PSI 10" BRIDA (incluye unión dresser de Ø10") | und | 1 | 896002.3038 | 896002
COSTO DIRECTO OBRA CIVIL E INSTALACION CANTIDADES DE OBRA Y PRESUPUESTO TANQUE DE ALMACENAMIENTO | [5 empty] | 591791109 | 591791109 | OK
AIU |  |  |  |  | 29.57% | 175005944
INTERVENTORIA OBRA CIVIL |  |  |  |  | 16.16% | 123939356
SUPERVICION ADMINISTRATIVA FINANCIERA Y LEGAL |  |  |  |  | 2% | 15335941
COSTO TOTAL OBRA CIVIL E INSTALACION CANTIDADES DE OBRA Y PRESUPUESTO TANQUE DE ALMACENAMIENTO | [5 empty] | 906072350
| 14 | Suministro Tubería de PVC (ASTM F794) alcantarillado de 200 mm |  |  |  | 3435750
| 14.1 | Suministro Tubería PVC (ASTM F794) alcantarillado de 200 mm | m | 90 | 38175 | 3435750
| 15 | Suministro de Accesorios |  |  |  | 4784400
| 15.1 | Suministro Respiradero 4" en HD | un | 12 | 302300 | 3627600
| 15.2 | Suministro Rebose 6" en HD | un | 3 | 385600 | 1156800
| 16 | Obras complementarias |  |  |  | 6927800
| 16.1 | Suministro CONTROL DE NIVEL 'MDI' TANQUE BAJO MERCURIOEM10W2000 (incluye LE1150 Transmisor de presión 0-150PSI, ¼” NPT conexión mini). | und | 1 | 960140 | 960140
| 16.2 | Suministro MACROMEDIDOR BERMAD WOLTMAN TURBO BAR 230PSI 10" BRIDA (incluye unión dresser de Ø10") | und | 1 | 5967660 | 5967660
COSTO DIRECTO SUMINISTRO CANTIDADES DE OBRA Y PRESUPUESTO TANQUE DE ALMACENAMIENTO | [5 empty] | 15147950 |  | 153474592
ADMINISTRACIÓN |  |  |  |  | 18.36% | 2780997 |  | 28176247
INTERVENTORIA SUMINISTROS |  |  |  |  | 1% | 179289 |  | 1816508
SEGUIMIENTO MINISTERIO VIVIENDA, CIUDAD Y TERRITORIO |  |  |  |  | 2% | 358579 |  | 3633017
COSTO TOTAL SUMINISTRO CANTIDADES DE OBRA Y PRESUPUESTO TANQUE DE ALMACENAMIENTO | [5 empty] | 18466815 |  | 187100364
PRESUPUESTO ACCESORIOS LÍNEA DE IMPULSIÓN PATAGONIA - PORVENIR
| ITEM | DESCRIPCIÓN | UN | CANT | VALOR UNITARIO | VALOR TOTAL
| 17 | INSTALACIÓN DE TUBERÍAS, ACCESORIOS Y EQUIPOS |  |  |  | 20845315 | 20845315 | OK
| 17.1 | Instalación de Codo HD 10" x 90° EB x EB | Und | 7 | 276370.2625 | 1934592
| 17.2 | Instalación de Tee HD 10" x 10" EB x EB | Und | 4 | 352274.4101 | 1409098
| 17.3 | Instalación de Valvula de Compuerta HD sello en Bronce Vastago No Ascendente 10" BxB | Und | 8 | 512369.7921 | 4098958
| 17.4 | Instalación de Union de Reparación PVC 10" | Und | 1 | 70983.0296 | 70983
| 17.5 | Instalación de Niple Acero Al Carbon 10" (250 mm) EB x EB L: 1,5 m | Und | 3 | 333894.8756 | 1001685
| 17.6 | Instalación de Niple Acero Al Carbon 10" (250 mm) EB x EB L: 2 m | Und | 1 | 367590.6888 | 367591
| 17.7 | Instalación de Niple Acero Al Carbon 10" (250 mm) EB x EB L: 1,2 m | Und | 2 | 313983.7133 | 627967
| 17.8 | Instalación de Niple Acero Al Carbon 10" (250 mm) EB x EB L: 7,9 m | Und | 2 | 1044998.0988 | 2089996
| 17.9 | Instalación de Niple Acero Al Carbon 10" (250 mm) EB x EB L: 7,5 m | Und | 2 | 983385.0692 | 1966770
| 17.10 | Instalación de Niple Acero Al Carbon 10" (250 mm) EB x EB L: 5,2 m | Und | 1 | 727086.9462 | 727087
| 17.11 | Instalación de Niple Acero Al Carbon 10" (250 mm) EB x EB L: 26,4 m | Und | 1 | 3352549.8702 | 3352550
| 17.12 | Instalación de Niple Acero Al Carbon 10" (250 mm) EB x EB L: 8 m | Und | 1 | 1044998.0988 | 1044998
| 17.13 | Instalación de Niple Acero Al Carbon 10" (250 mm) EB x EB L: 2,5 m | Und | 1 | 467146.5003 | 467147
| 17.14 | Instalación de Niple Acero Al Carbon 10" (250 mm) EB x EL L: 0,5 m Z=0,2m | Und | 1 | 240465.5756 | 240466
| 17.15 | Instalación de Niple Acero Al Carbon 6" (150 mm) EB x EB L: 1m | Und | 2 | 190534.507 | 381069
| 17.16 | Instalación de Union Dresser 10" | Und | 2 | 71986.5099 | 143973
| 17.17 | Instalación de Reduccion Concentrica 10" x 6" HD EB x EB | Und | 1 | 154496.5083 | 154497
| 17.18 | Instalación de Reduccion Concentrica 10" x 8" HD EB x EB | Und | 1 | 195695.5772 | 195696
| 17.19 | Instalación de Niple Acero Al Carbon 8" (200 mm) EB x EB L: 1,5 m | Und | 1 | 229585.7362 | 229586
| 17.20 | Instalación de Tee HD 8" x 8" (200 mmx200mm) EB x EB | Und | 1 | 241997.2034 | 241997
| 17.21 | Instalación de Portabrida 8" para Tubería PEAD (Incluye brida tornillos tuercas y arandelas) | Und | 1 | 98609.1392 | 98609
| COSTO DIRECTO INSTALACION ACCESORIOS SISTEMA DE BOMBEO PATAGONIA - PORVENIR |  |  |  |  | 20845315
| A.I.U. |  |  |  | 29.57% | 6164429
| INTERVENTORIA OBRA CIVIL |  |  |  | 16.16% | 4365654
|  | SEGUIMIENTO MINISTERIO VIVIENDA, CIUDAD Y TERRITORIO |  |  | 2% | 540195
| COSTO TOTAL INSTALACION ACCESORIOS SISTEMA DE BOMBEO PATAGONIA - PORVENIR |  |  |  |  | 31915593
| 18 | SUMINISTRO INCLUYE TRANSPORTE DE TUBERÍA, ACCESORIOS Y EQUIPOS |  |  |  | 138326642 | 138326642 | OK
| 18.1 | Suministro de Codo HD 10" x 90° EB x EB | Und | 7 | 1836800 | 12857600
| 18.2 | Suministro de Tee HD 10" x 10" EB x EB | Und | 4 | 2344500 | 9378000
| 18.3 | Suministro de Valvula de Compuerta HD sello en Bronce Vastago No Ascendente 10" BxB | Und | 8 | 3404150 | 27233200
| 18.4 | Suministro de Union de Reparación PVC 10" | Und | 1 | 473125 | 473125
| 18.5 | Suministro de Niple Acero Al Carbon 10" (250 mm) EB x EB L: 1,5 m | Und | 3 | 2214050 | 6642150
| 18.6 | Suministro de Niple Acero Al Carbon 10" (250 mm) EB x EB L: 2 m | Und | 1 | 2450870 | 2450870
| 18.7 | Suministro de Niple Acero Al Carbon 10" (250 mm) EB x EB L: 1,2 m | Und | 2 | 2084578 | 4169156
| 18.8 | Suministro de Niple Acero Al Carbon 10" (250 mm) EB x EB L: 7,9 m | Und | 2 | 6828337 | 13656674
| 18.9 | Suministro de Niple Acero Al Carbon 10" (250 mm) EB x EB L: 7,5 m | Und | 2 | 6568798 | 13137596
| 18.10 | Suministro de Niple Acero Al Carbon 10" (250 mm) EB x EB L: 5,2 m | Und | 1 | 4844150 | 4844150
| 18.11 | Suministro de Niple Acero Al Carbon 10" (250 mm) EB x EB L: 26,4 m | Und | 1 | 22186443.13 | 22186443
| 18.12 | Suministro de Niple Acero Al Carbon 10" (250 mm) EB x EB L: 8 m | Und | 1 | 6974350 | 6974350
| 18.13 | Suministro de Niple Acero Al Carbon 10" (250 mm) EB x EB L: 2,5 m | Und | 1 | 3119650 | 3119650
| 18.14 | Suministro de Niple Acero Al Carbon 10" (250 mm) EB x EL L: 0,5 m Z=0,2m | Und | 1 | 1603850 | 1603850
| 18.15 | Suministro de Niple Acero Al Carbon 6" (150 mm) EB x EB L: 1m | Und | 2 | 1269150 | 2538300
| 18.16 | Suministro de Union Dresser 10" | Und | 2 | 474900 | 949800
| 18.17 | Suministro de Reduccion Concentrica 10" x 6" HD EB x EB | Und | 1 | 1039128 | 1039128
| 18.18 | Suministro de Reduccion Concentrica 10" x 8" HD EB x EB | Und | 1 | 1310500 | 1310500
| 18.19 | Suministro de Niple Acero Al Carbon 8" (200 mm) EB x EB L: 1,5 m | Und | 1 | 1526900 | 1526900
| 18.20 | Suministro de Tee HD 8" x 8" (200 mmx200mm) EB x EB | Und | 1 | 1604200 | 1604200
| 18.21 | Suministro de Portabrida 8" para PEAD (Incluye brida tornillos tuercas y arandelas) | Und | 1 | 631000 | 631000
| COSTO DIRECTO SUMINISTRO ACCESORIOS SISTEMA DE BOMBEO PATAGONIA - PORVENIR |  |  |  |  | 138326642
| ADMINISTRACIÓN SUMINISTRO |  |  |  | 18.36% | 25395250
| INTERVENTORIA SUMINISTRO |  |  |  | 1% | 1637219
|  | SEGUIMIENTO MINISTERIO VIVIENDA, CIUDAD Y TERRITORIO |  |  | 2% | 3274438
| COSTO TOTAL SUMINISTRO ACCESORIOS SISTEMA DE BOMBEO PATAGONIA - PORVENIR |  |  |  |  | 168633549
TOTAL CONSTRUCCIÓN TANQUE DE ALMACENAMIENTO | [5 empty] | 1125088307

## APU TANQUE PATAGONIA (hidden)
Optimización del acueducto de San Antero y del acueducto del Corregimiento el Porvenir en el Municipio de San Antero
Municipio de San Antero - Córdoba
| CONS-074-IPE |  | Octubre de 2019
APU TANQUE PATAGONIA
1.1 | Localización y replanteo
|  | Rendimiento | Unidad | V/Unitario | Equipo | Material | Personal | Otros
HERRA | HERRAMIENTA MENOR (5% M. DE O.) | 1 | pesos | 110 |  |  |  | 110
CLAVO | CLAVO COMÚN 11/2 A 4'' | 0.02 | lb | 2300 |  | 46
MOTOP | M. DE O. COMISIÓN TOPOGRAFÍA | 0.004 | m2 | 550000 |  |  | 2200
DIRECTO: | 2356 |  |  |  | 0 | 46 | 2200 | 110
Total | 2356 | m2
1. PRELIMINARES
1.3 | Descapote y desenraice
|  | Rendimiento | Unidad | V/Unitario | Equipo | Material | Gente | Otros
RETRO | RETRO S/LL C:76m³ JCB-214S | 0.01 | hora | 150000 | 1500
| Cargue y botada del material (incluye botadero) | 1 | m3 | 22000 |  |  |  | 22000
HERRA | HERRAMIENTA MENOR (5% M. DE O.) | 1 | pesos | 57.8447 |  |  |  | 57.8447
AYUDR | AYUD. RASO (INCLUYE 82,22% PRESTACIONES) | 0.01 | día | 50299.7658 |  |  | 502.9977
AYUDA | AYUD. ENTENDIDO (INCLUYE 82,22% PRESTACIONES) | 0.01 | día | 65389.6956 |  |  | 653.897
DIRECTO: | 24714.7393 |  |  |  | 1500 | 0 | 1156.8946 | 22057.8447
Total | 24714.7393 | m3
1.4 | Tala de arboles hasta 4 m de altura, incluye extracción de raíces y botada de material
|  | Rendimiento | Unidad | V/Unitario | Equipo | Material | Gente | Otros
HERRA | HERRAMIENTA MENOR (5% M. DE O.) | 1 | pesos | 5000 |  |  |  | 5000
| Cargue y botada del material (incluye botadero) | 4 | m3 | 22000 |  |  |  | 88000
AYUDR | M.O. TALA DE ARBOLES | 1 | Unidad | 100000 |  |  | 100000
| Moto sierra | 0.5 | dia | 50000 | 25000
DIRECTO: | 218000 |  |  |  | 25000 | 0 | 100000 | 93000
Total | 218000 | und
1.5 | Tala de arboles entre 5 y 10m de altura, incluye extracción de raíces y botada de material
|  | Rendimiento | Unidad | V/Unitario | Equipo | Material | Gente | Otros
HERRA | HERRAMIENTA MENOR (5% M. DE O.) | 1 | pesos | 10000 |  |  |  | 10000
| Cargue y botada del material (incluye botadero) | 5 | m3 | 22000 |  |  |  | 110000
AYUDR | M.O. TALA DE ARBOLES | 1 | Unidad | 200000 |  |  | 200000
| Moto sierra | 1 | día | 50000 | 50000
DIRECTO: | 370000 |  |  |  | 50000 | 0 | 200000 | 120000
Total | 370000 | und
2. EXCAVACIÓN EN MATERIAL COMÚN
2.2 | Excavación mecánica en Material Común seco 2 - 4 m
|  | Rendimiento | Unidad | V/Unitario | Equipo | Material | Personal | Otros
RETRO | RETRO S/LL C:76m³ JCB-214S | 0.1 | hora | 150000 | 15000 |  |  |  | 10
DIRECTO: | 15000 |  |  |  | 15000 | 0 | 0 | 0
Total | 15000 | m³
3. ENTIBADOS DE MADERA
3.1 | Entibado temporal 3RU
|  | Rendimiento | Unidad | V/Unitario | Equipo | Material | Personal | Otros
HERRA | HERRAMIENTA MENOR (5% M. DE O.) | 1 | pesos | 405.1926 |  |  |  | 405.1926
CAN28 | CAN 2x8'' MAD. COMUN SIN CEP.(3M) | 0.083 | und | 12500 |  | 1037.5
TABLA | TABLA 2cmx10pulg -mad. común 3mts | 0.42 | und | 17500 |  | 7350
TACOR | TACO REDONDO MADERA 4 VARAS | 0.083 | und | 12000 |  | 996
CLAVO | CLAVO COMÚN 11/2 A 4'' | 0.15 | lb | 2300 |  | 345
OFICI | OFICIAL | 0.055556 | día | 80479.6253 |  |  | 4471.0903
AYUDA | AYUDANTE ENTENDIDO | 0.055556 | día | 65389.6956 |  |  | 3632.7609
DIRECTO: | 18238 |  |  |  | 0 | 9728.5 | 8103.8512 | 405.1926
Total | 18238 | m2
3.2 | Entibado permanente
|  | Rendimiento | Unidad | V/Unitario | Equipo | Material | Personal | Otros
HERRA | HERRAMIENTA MENOR (5% M. DE O.) | 1 | pesos | 405.1926 |  |  |  | 405.1926
CAN28 | CAN 2x8'' MAD. COMUN SIN CEP.(3M) | 0.249 | und | 12500 |  | 3112.5
TABLA | TABLA 2cmx10pulg -mad. común 3mts | 1.26 | und | 17500 |  | 22050
TACOR | TACO REDONDO MADERA 4 VARAS | 0.249 | und | 12000 |  | 2988
CLAVO | CLAVO COMÚN 11/2 A 4'' | 0.15 | lb | 2300 |  | 345
OFICI | OFICIAL | 0.055556 | día | 80479.6253 |  |  | 4471.0903
AYUDA | AYUDANTE ENTENDIDO | 0.055556 | día | 65389.6956 |  |  | 3632.7609
DIRECTO: | 37005 |  |  |  | 0 | 28495.5 | 8103.8512 | 405.1926
Total | 37005 | m2
4. LLENOS
4.3 | Lleno con Casacajo Lavado
|  | Rendimiento | Unidad | V/Unitario | Equipo | Material | Personal | Otros
CANGU | COMPACTADOR CANGURO CON OPERADOR | 0.67 | hora | 11625 | 7788.75
HERRA | HERRAMIENTA MENOR (5% M. DE O.) | 1 | pesos | 210.6303 |  |  |  | 210.6303
MATPR | CASCAJO LAVADO | 1.1 | m³ | 36000 |  | 39600
AYUDA | AYUDANTE RASO | 0.08375 | día | 50299.7658 |  |  | 4212.6054
DIRECTO: | 51812 |  |  |  | 7788.75 | 39600 | 4212.6054 | 210.6303
Total | 51812 | m³
6. SUMINISTRO, TRANSPORTE Y COLOCACIÓN DE CONCRETO
6.1 | Solado en concreto pobre (f'c = 14 Mpa) o 140Kg/cm2 e = 5 cm
|  | Rendimiento | Unidad | V/Unitario | Equipo | Material | Personal | Otros
HERRA | HERRAMIENTA MENOR (5% M. DE O.) | 1 | pesos | 3856.3154 |  |  |  | 3856.3154
OFICI | OFICIAL | 0.33333 | día | 80479.6253 |  |  | 26826.5418
AYUDA | AYUDANTE RASO | 0.33333 | día | 150899.2975 |  |  | 50299.7658
CT110KG | CONCRETO 140kg/cm² 1:4:7 | 1.1 | m³ | 364500.6242 |  | 400950.6866
DIRECTO: | 481933.3096 |  |  |  | 0 | 400950.6866 | 77126.3076 | 3856.3154
Total | 481933.3096 | m³
6.2 | Concreto f´c = 24.5 Mpa o 245Kg/cm2 para losa de fondo (Incluye formaleta e impermeabilizante)
|  | Rendimiento | Unidad | V/Unitario | Equipo | Material | Personal | Otros
VIBGA | VIBRADOR A GASOLINA | 0.125 | dia | 47000 | 5875
HERRA | HERRAMIENTA MENOR (5% M. DE O.) | 1 | pesos | 7645.5644 |  |  |  | 7645.5644
TABLA | TABLA 2cmx10pulg -mad. común 3mts | 2 | und | 2958 |  | 5916
TACOR | TACO REDONDO MADERA 4 VARAS | 1 | und | 3366 |  | 3366
CLAVO | CLAVO COMÚN 37.5 A 100 mm | 0.1 | lb | 2300 |  | 230
OFICI | OFICIAL | 0.4 | día | 80479.6253 |  |  | 32191.8501
AYUDR | AYUDANTE RASO | 0.4 | día | 301798.595 |  |  | 120719.438
CT245KG | CONCRETO 245Kg/cm2 | 1.1 | m3 | 469469.4992 |  | 516416.4491
PLAST | PLASTOCRETE DM (20kg) | 2 | kg | 8896 |  | 17792
DIRECTO: | 710152.3017 |  |  |  | 5875 | 543720.4491 | 152911.2882 | 7645.5644
Total | 710152.3017 | m³
6.3 | Concreto f'c=24.5 Mpa muros (incluye formaleta y moldura triangular para acabado)
|  | Rendimiento | Unidad | V/Unitario | Equipo | Material | Personal | Otros
TACOM | TACO METALICO LARGO 1.8-2.8 | 25 | día | 538 | 13450
VIBRE | VIBRADOR A GASOLINA | 0.125 | dia | 47000 | 5875
HERRA | HERRAMIENTA MENOR (5% M. DE O.) | 1 | pesos | 7645.5644 |  |  |  | 7645.5644
TELEP | TELERA 0.90x1.35mts -5 USOS | 2 | und | 15000 |  | 30000
PLAST | PLASTOCRETE DM (20kg) | 2 | kg | 8896 |  | 17792
TACOR | TACO REDONDO MADERA 4 VARAS | 4 | und | 3366 |  | 13464
PUNTI | PUNTILLAS | 3 | lb | 1632 |  | 4896
OFICI | OFICIAL | 0.4 | día | 80479.6253 |  |  | 32191.8501
AYUDR | AYUDANTE RASO | 0.4 | día | 301798.595 |  |  | 120719.438
CT245KG | CONCRETO 245Kg/cm2 | 1.02 | m3 | 469469.4992 |  | 478858.8892
DIRECTO: | 724892.7418 |  |  |  | 19325 | 545010.8892 | 152911.2882 | 7645.5644
Total | 724892.7418 | m³
6.4 | Concreto para losa de cubierta f' c = 24.5Mpa o 245Kg/cm2 incluye formaleta e impermeabilizante
|  | Rendimiento | Unidad | V/Unitario | Equipo | Material | Personal | Otros
TACOM | TACO METALICO LARGO 1.8-2.8 | 25 | día | 538 |  | 13450
HERRA | HERRAMIENTA MENOR (5% M. DE O.) | 1 | pesos | 7645.5644 |  |  |  | 7645.5644
TELEP | TELERA 0.90x1.35mts -5 USOS | 4 | und | 14000 |  | 56000
| ANDAMIOS | 1.2 | dia | 25000 |  | 30000
VIBRE | VIBRADOR A GASOLINA | 0.125 | dia | 47000 | 5875
TACOR | TACO REDONDO MADERA 4 VARAS | 2.625 | und | 3366 |  | 8835.75
CLAVO | CLAVO COMÚN 11/2 A 4'' | 2.52 | lb | 2300 |  | 5796
OFICI | OFICIAL | 0.4 | día | 80479.6253 |  |  | 32191.8501
AYUDR | AYUDANTE RASO | 0.4 | día | 301798.595 |  |  | 120719.438
CT245KG | CONCRETO 245Kg/cm2 | 1.02 | m3 | 469469.4992 |  |  |  | 478858.8892
DIRECTO: | 759372.4918 |  |  |  | 5875 | 114081.75 | 152911.2882 | 486504.4536
Total | 759372.4918 | m³
6.5 | Concreto f'c = 24,5 Mpa o 245Kg/cm2 para Zapata, incluye formaleta e impermeabilizante
|  | Rendimiento | Unidad | V/Unitario | Equipo | Material | Personal | Otros
TACOM | TACO METALICO LARGO 1.8-2.8 | 25 | día | 538 | 13450
VIBRE | VIBRADOR A GASOLINA | 0.15 | dia | 47000 | 7050
HERRA | HERRAMIENTA MENOR (5% M. DE O.) | 1 | pesos | 7645.5644 |  |  |  | 7645.5644
TELEP | FORMALETA EN MADERA | 4 | m2 | 2222.2222 |  | 8888.8889
PLAST | PLASTOCRETE DM (20kg) | 2 | kg | 8896 |  | 17792
TACOR | TACO REDONDO MADERA 4 VARAS | 4 | und | 3366 |  | 13464
PUNTI | PUNTILLAS | 2 | lb | 1632 |  | 3264
OFICI | OFICIAL | 0.4 | día | 80479.6253 |  |  | 32191.8501
AYUDR | AYUDANTE RASO | 0.4 | día | 301798.595 |  |  | 120719.438
CT245KG | CONCRETO 245Kg/cm2 | 1.02 | m³ | 469469.4992 |  | 478858.8892
DIRECTO: | 703325 |  |  |  | 20500 | 522267.7781 | 152911.2882 | 7645.5644
Total | 703325 | m³
6.6 | Concreto f´c = 24.5 Mpa para columnas (Incluye formaleta e impermeabilizante)
|  | Rendimiento | Unidad | V/Unitario | Equipo | Material | Personal | Otros
HERRA | HERRAMIENTA MENOR (5% M. DE O.) | 1 | pesos | 7645.5644 |  |  |  | 7645.5644
FORMA | FORMALETA DE MADERA | 6 | m2 | 2222.2222 |  | 13333.3333
TACOR | TACO REDONDO MADERA 4 VARAS | 4 | und | 3366 |  | 13464
VIBRE | VIBRADOR A GASOLINA | 0.125 | dia | 47000 | 5875
OFICI | OFICIAL | 0.4 | día | 80479.6253 |  |  | 32191.8501
AYUDR | AYUDANTE RASO | 0.4 | día | 301798.595 |  |  | 120719.438
PLAST | PLASTOCRETE DM (20kg) | 2 | kg | 8896 |  | 17792
CT245KG | CONCRETO 245Kg/cm² | 1.1 | m³ | 469469.4992 |  | 516416.4491
DIRECTO: | 727437.635 |  |  |  | 5875 | 561005.7825 | 152911.2882 | 7645.5644
Total | 727437.635 | m³
6.7 | Caja de concreto de 1.5m × 2.0m en concreto Prof= 1.0m e=0.1m (incluye tapa de lamina en alfajor) para macromedidor
|  | Rendimiento | Unidad | V/Unitario | Equipo | Material | Gente | Otros
HERRA | HERRAMIENTA MENOR (5% M. DE O.) | 1 | pesos | 1508.993 |  |  |  | 1508.993
TAPA | Tapa en lámina de alfajor | 1 | und | 170000 |  | 170000
FORMA | FORMALETA DE MADERA | 7 | m2 | 2222.2222 |  | 15555.5556
OFICI | OFICIAL | 0.16667 | día | 80479.6253 |  |  | 13413.2709 |  | 6
AYUDR | AYUDANTE RASO | 0.16667 | día | 100599.5317 |  |  | 16766.5886
CT180KG | CONCRETO 210kg/cm² 1:2:3 | 1.32 | m³ | 419022.5492 |  | 553109.765
A60FI | ACERO 60.000PSI FIG. | 70.9 | Kg | 3200 |  | 226880
DIRECTO: | 997234.173 |  |  |  | 0 | 965545.3205 | 30179.8595 | 1508.993
Total | 997234.173 | und
8. JUNTAS DE CONSTRUCCIÓN
8.1 | Cinta flexible tipo Sika O-22 o similar para juntas de construcción
|  | Rendimiento | Unidad | V/Unitario | Equipo | Material | Personal | Otros
CSIKA | Cinta flexible tipo Sika O-22 o similar para juntas de construcción | 1 | ml | 43633.3333 |  | 43633.3333
| TRANPORTE | 0.0001 | pesos | 1200000 |  |  |  | 120
DIRECTO: | 43753.3333 |  |  |  | 0 | 43633.3333 | 0 | 120
Total | 43753.3333 | und
9. FILTROS
9.1 | S.T.I. Filtro perimetral (incluye triturado Ø 25 mm y tubería PVC-Novafort de Ø 160 mm).
|  | Rendimiento | Unidad | V/Unitario | Equipo | Material | Gente | Otros
TNOV6 | TUB. PVC NOVAFORT 6'' PERFORADA (160mm) | 1 | m | 34000 |  | 34000
| GEOTEXTIL NT 1600 | 2 | m2 | 6005 |  | 12010
HERRA | HERRAMIENTA MENOR (5% M. DE O.) | 1 | pesos | 413.1766 |  |  |  | 413.1766
TRITU | TRITURADO 3/4'' | 0.2 | m³ | 85000 |  | 17000
TRANAG | TRANSPORTE MATERIALES | 1 | pesos | 30600 |  |  |  | 30600
AYUDA | AYUDANTE ENTENDIDO | 0.071429 | día | 65389.6956 |  |  | 4670.6925 |  | 14
AYUDR | AYUDANTE RASO | 0.071429 | día | 50299.7658 |  |  | 3592.8404
DIRECTO: | 102286.7096 |  |  |  | 0 | 63010 | 8263.533 | 31013.1766
Total | 102286.7096 | m
11 - 14. TUBERÍA DE PVC
11.1 | Instalacion Tubería de PVC NOVAFORT o similar de 200 mm
|  | Rendimiento | Unidad | V/Unitario | Equipo | Material | Personal | Otros
OFICI | OFICIAL | 0.025 | día | 80479.6253 |  |  | 2011.9906 |  | 40
AYUDA | AYUDANTE ENTENDIDO | 0.025 | día | 65389.6956 |  |  | 1634.7424
HERRA | HERRAMIENTA MENOR (5% M. DE O.) | 1 | pesos | 182.3367 |  |  |  | 182.3367
DIRECTO: | 3829 |  |  |  | 0 | 0 | 3646.733 | 182.3367
Total | 3829 | m |  | 5726.25
14.1 | Suministro Tubería de PVC (ASTM F794) alcantarillado de 200 mm
|  | Rendimiento | Unidad | V/Unitario | Equipo | Material | Personal | Otros
TNOV10 | Tubería de PVC (ASTM F794) alcantarillado de 200 mm | 1.05 | m | 31786.09 |  | 33375.3945
VIAJE | TRANSPORTE - UN VIAJE | 0.004 | pesos | 1200000 |  |  |  | 4800
DIRECTO: | 38175 |  |  |  | 0 | 33375.3945 | 0 | 4800
Total | 38175 | m
12 - 15. ACCESORIOS
12.1 | Instalacion Respiradero 4" en HD
|  | Rendimiento | Unidad | V/Unitario | Equipo | Material | Personal | Otros
AYUDA | AYUDANTE ENTENDIDO | 0.65 | día | 65389.6956 |  |  | 42503.3021
HERRA | HERRAMIENTA MENOR (5% M. DE O.) | 1 | pesos | 2125.1651 |  |  |  | 2125.1651
DIRECTO: | 44628 |  |  |  | 0 | 0 | 42503.3021 | 2125.1651
Total | 44628 | un |  | 45345
15.1 | Suminsitro Respiradero 4" en HD
|  | Rendimiento | Unidad | V/Unitario | Equipo | Material | Personal | Otros
TNOV10 | Respiradero 4" en HD | 1 | UN | 297500 |  | 297500
VIAJE | TRANSPORTE - UN VIAJE | 0.004 | pesos | 1200000 |  |  |  | 4800
DIRECTO: | 302300 |  |  |  | 0 | 297500 | 0 | 4800
Total | 302300 | un
12.2 | Instalacion Rebose 6" en HD
|  | Rendimiento | Unidad | V/Unitario | Equipo | Material | Personal | Otros
AYUDA | AYUDANTE ENTENDIDO | 0.84 | día | 65389.6956 |  |  | 54927.3443
HERRA | HERRAMIENTA MENOR (5% M. DE O.) | 1 | pesos | 2746.3672 |  |  |  | 2746.3672
DIRECTO: | 57674 |  |  |  | 0 | 0 | 54927.3443 | 2746.3672
Total | 57674 | un |  | 57840
15.2 | Suministro Rebose 6" en HD
|  | Rendimiento | Unidad | V/Unitario | Equipo | Material | Personal | Otros
TNOV10 | Rebose 6" en HD | 1 | UN | 380800 |  | 380800
VIAJE | TRANSPORTE - UN VIAJE | 0.004 | pesos | 1200000 |  |  |  | 4800
DIRECTO: | 385600 |  |  |  | 0 | 380800 | 0 | 4800
Total | 385600 | un
13 - 16. OBRAS COMPLEMENTARIAS
13.1 | Instalacion CONTROL DE NIVEL 'MDI' TANQUE BAJO MERCURIOEM10W2000 (incluye LE1150 Transmisor de presión 0-150PSI, ¼” NPT conexión mini).
[5 empty] | Equipo | Material | Personal | Otros
| OFICIAL | 0.95 | día | 80479.6253 |  |  | 76455.6441
AYUDA | AYUDANTE ENTENDIDO | 0.95 | día | 65389.6956 |  |  | 62120.2108
HERRA | HERRAMIENTA MENOR (5% M. DE O.) | 1 | pesos | 6928.7927 |  |  |  | 6928.7927
DIRECTO: | 145504.6476 |  |  |  |  | 0 | 138575.8549 | 6928.7927
Total | 145504.6476 | und |  | 144021
16.1 | Suministro de CONTROL DE NIVEL 'MDI' TANQUE BAJO MERCURIOEM10W2000 (incluye LE1150 Transmisor de presión 0-150PSI, ¼” NPT conexión mini).
|  | Rendimiento | Unidad | V/Unitario | Equipo | Material | Gente | Otros
| CONTROL DE NIVEL 'MDI' TANQUE BAJO MERCURIOEM10W2000 | 1 | und | 160650 |  | 160650
| LE1150 Transmisor de presión 0-150PSI, ¼” NPT conexiónmini | 2 | und | 679490 |  | 679490
VIAJE | TRANSPORTE - UN VIAJE | 0.1 | pesos | 1200000 |  |  |  | 120000
DIRECTO: | 960140 |  |  |  |  | 840140 | 0 | 120000
Total | 960140 | und
13.2 | Instalacion MACROMEDIDOR BERMAD WOLTMAN TURBO BAR 230PSI 10" BRIDA (incluye unión dresser de Ø10")
|  | Rendimiento | Unidad | V/Unitario | Equipo | Material | Gente | Otros
| OFICIAL | 5.85 | día | 80479.6253 |  |  | 470805.8083
AYUDA | AYUDANTE ENTENDIDO | 5.85 | día | 65389.6956 |  |  | 382529.7192
HERRA | HERRAMIENTA MENOR (5% M. DE O.) | 1 | pesos | 42666.7764 |  |  |  | 42666.7764
DIRECTO: | 896002.3038 |  |  |  |  | 0 | 853335.5275 | 42666.7764
Total | 896002.3038 | und |  | 895149
16.2 | Suministro de MACROMEDIDOR BERMAD WOLTMAN TURBO BAR 230PSI 10" BRIDA (incluye unión dresser de Ø10")
|  | Rendimiento | Unidad | V/Unitario | Equipo | Material | Gente | Otros
| MACROMEDIDOR BERMAD WOLTMAN TURBO BAR 230PSI 10" BRIDA | 1 | und | 5253850 |  | 5253850
| UNION FLEXIBLE DRESSER HIERRO 150 PSI 10" | 2 | und | 593810 |  | 593810
VIAJE | TRANSPORTE - UN VIAJE | 0.1 | pesos | 1200000 |  |  |  | 120000
DIRECTO: | 5967660 |  |  |  |  | 5847660 | 0 | 120000
Total | 5967660 | und
ACCESORIOS LINEA DE IMPULSION TANQUE PATAGONIA - PORVENIR
17 - 18. TUBERÍAS, ACCESORIOS Y EQUIPOS
17.2 | Instalación Tee HD 10" x 10" EB x EB
|  | Rendimiento | Unidad | V/Unitario | Equipo | Material | Personal | Otros
| OFICIAL | 2.3 | día | 80479.6253 |  |  | 185103.1383
AYUDA | AYUDANTE ENTENDIDO | 2.3 | día | 65389.6956 |  |  | 150396.2999
HERRA | HERRAMIENTA MENOR (5% M. DE O.) | 1 | pesos | 16774.9719 |  |  |  | 16774.9719
DIRECTO: | 352274.4101 |  |  |  | 0 | 0 | 335499.4382 | 16774.9719
Total | 352274.4101 | und |  | 351675
18.2 | Suministro Tee HD 10" x 10" EB x EB
|  | Rendimiento | Unidad | V/Unitario | Equipo | Material | Personal | Otros
CO906JH | Tee HD 10" x 10" EB X EB | 1 | und | 2320500 |  | 2320500
VIAJE | TRANSPORTE - UN VIAJE | 0.02 | pesos | 1200000 |  |  |  | 24000
DIRECTO: | 2344500 |  |  |  | 0 | 2320500 | 0 | 24000
Total | 2344500 | und
17.5 | Instalacion Niple Acero Al Carbon 10" (250 mm) EB x EB L:1,5m
|  | Rendimiento | Unidad | V/Unitario | Equipo | Material | Gente | Otros
| OFICIAL | 2.18 | día | 80479.6253 |  |  | 175445.5832
AYUDA | AYUDANTE ENTENDIDO | 2.18 | día | 65389.6956 |  |  | 142549.5364
HERRA | HERRAMIENTA MENOR (5% M. DE O.) | 1 | pesos | 15899.756 |  |  |  | 15899.756
DIRECTO: | 333894.8756 |  |  |  | 0 | 0 | 317995.1196 | 15899.756
Total | 333894.8756 | Und |  | 332107.5
18.5 | Suministro Niple Acero Al Carbon 10" (250 mm) EB x EB L:1,5m
|  | Rendimiento | Unidad | V/Unitario | Equipo | Material | Gente | Otros
TASH3 | Niple Acero Al Carbon 10" (250 mm) EB x EB L:1,5m | 1 | und | 1898050 |  | 1898050
| Juego de Tornillería y Empaques de 10" | 2 | und | 152000 |  | 304000
VIAJE | TRANSPORTE - UN VIAJE | 0.01 | pesos | 1200000 |  |  |  | 12000
DIRECTO: | 2214050 |  |  |  | 0 | 2202050 | 0 | 12000
Total | 2214050 | Und
17.6 | Instalacion Niple Acero Al Carbon 10" (250 mm) EB x EB L:2m
|  | Rendimiento | Unidad | V/Unitario | Equipo | Material | Gente | Otros
| OFICIAL | 2.4 | día | 80479.6253 |  |  | 193151.1008
AYUDA | AYUDANTE ENTENDIDO | 2.4 | día | 65389.6956 |  |  | 156935.2694
HERRA | HERRAMIENTA MENOR (5% M. DE O.) | 1 | pesos | 17504.3185 |  |  |  | 17504.3185
DIRECTO: | 367590.6888 |  |  |  | 0 | 0 | 350086.3702 | 17504.3185
Total | 367590.6888 | Und |  | 367630.5
18.6 | Suministro Niple Acero Al Carbon 10" (250 mm) EB x EB L:2m
|  | Rendimiento | Unidad | V/Unitario | Equipo | Material | Gente | Otros
TASH3 | Niple Acero Al Carbon 10" (250 mm) EB x EB L:2m | 1 | und | 2133670 |  | 2133670
| Juego de Tornillería y Empaques de 10" | 2 | und | 152000 |  | 304000
VIAJE | TRANSPORTE - UN VIAJE | 0.011 | pesos | 1200000 |  |  |  | 13200
DIRECTO: | 2450870 |  |  |  | 0 | 2437670 | 0 | 13200
Total | 2450870 | Und
17.7 | Instalacion Niple Acero Al Carbon 10" (250 mm) EB x EB L:1,2m
|  | Rendimiento | Unidad | V/Unitario | Equipo | Material | Gente | Otros
| OFICIAL | 2.05 | día | 80479.6253 |  |  | 164983.232
AYUDA | AYUDANTE ENTENDIDO | 2.05 | día | 65389.6956 |  |  | 134048.876
HERRA | HERRAMIENTA MENOR (5% M. DE O.) | 1 | pesos | 14951.6054 |  |  |  | 14951.6054
DIRECTO: | 313983.7133 |  |  |  | 0 | 0 | 299032.1079 | 14951.6054
Total | 313983.7133 | Und |  | 312686.7
18.7 | Suministro Niple Acero Al Carbon 10" (250 mm) EB x EB L:1,2m
|  | Rendimiento | Unidad | V/Unitario | Equipo | Material | Gente | Otros
TASH3 | Niple Acero Al Carbon 10" (250 mm) EB x EB L:1,2m | 1 | und | 1768578 |  | 1768578
| Juego de Tornillería y Empaques de 10" | 2 | und | 152000 |  | 304000
VIAJE | TRANSPORTE - UN VIAJE | 0.01 | pesos | 1200000 |  |  |  | 12000
DIRECTO: | 2084578 |  |  |  | 0 | 2072578 | 0 | 12000
Total | 2084578 | Und
17.8 | Instalacion Niple Acero Al Carbon 10" (250 mm) EB x EB L:7,9m
|  | Rendimiento | Unidad | V/Unitario | Equipo | Material | Gente | Otros
| OFICIAL | 3.1 | día | 80479.6253 |  |  | 249486.8386
AYUDA | AYUDANTE ENTENDIDO | 3.1 | día | 130779.3912 |  |  | 405416.1127
| EQUIPO DE ELEVACIÓN - DIFERENCIAL | 3.1 | día | 18500 | 57350
RETRO | RETRO DOOSAN DX 225 LCA | 2 | hora | 150000 | 300000 |  |  |  | 0.055556
HERRA | HERRAMIENTA MENOR (5% M. DE O.) | 1 | pesos | 32745.1476 |  |  |  | 32745.1476
DIRECTO: | 1044998.0988 |  |  |  | 357350 | 0 | 654902.9512 | 32745.1476
Total | 1044998.0988 | Und |  | 1024250.55
18.8 | Suministro Niple Acero Al Carbon 10" (250 mm) EB x EB L:7,9m
|  | Rendimiento | Unidad | V/Unitario | Equipo | Material | Gente | Otros
TASH3 | Niple Acero Al Carbon 10" (250 mm) EB x EB L:7,9m | 1 | und | 6476337 |  | 6476337
| Juego de Tornillería y Empaques de 10" | 2 | und | 152000 |  | 304000
VIAJE | TRANSPORTE - UN VIAJE | 0.04 | pesos | 1200000 |  |  |  | 48000
DIRECTO: | 6828337 |  |  |  | 0 | 6780337 | 0 | 48000
Total | 6828337 | Und
17.9 | Instalacion Niple Acero Al Carbon 10" (250 mm) EB x EB L:7,5m
|  | Rendimiento | Unidad | V/Unitario | Equipo | Material | Gente | Otros
| OFICIAL | 2.78 | día | 80479.6253 |  |  | 223733.3585
AYUDA | AYUDANTE ENTENDIDO | 2.78 | día | 130779.3912 |  |  | 363566.7075
| EQUIPO DE ELEVACIÓN - DIFERENCIAL | 2.78 | día | 24000 | 66720
RETRO | RETRO DOOSAN DX 225 LCA | 2 | hora | 150000 | 300000 |  |  |  | 0.055556
HERRA | HERRAMIENTA MENOR (5% M. DE O.) | 1 | pesos | 29365.0033 |  |  |  | 29365.0033
DIRECTO: | 983385.0692 |  |  |  | 366720 | 0 | 587300.0659 | 29365.0033
Total | 983385.0692 | Und |  | 985319.7
18.9 | Suministro Niple Acero Al Carbon 10" (250 mm) EB x EB L:7,5m
|  | Rendimiento | Unidad | V/Unitario | Equipo | Material | Gente | Otros
TASH3 | Niple Acero Al Carbon 10" (250 mm) EB x EB L:7,5m | 1 | und | 6216798 |  | 6216798
| Juego de Tornillería y Empaques de 10" | 2 | und | 152000 |  | 304000
VIAJE | TRANSPORTE - UN VIAJE | 0.04 | pesos | 1200000 |  |  |  | 48000
DIRECTO: | 6568798 |  |  |  | 0 | 6520798 | 0 | 48000
Total | 6568798 | Und
17.10 | Instalacion Niple Acero Al Carbon 10" (250 mm) EB x EB L:5,2m
|  | Rendimiento | Unidad | V/Unitario | Equipo | Material | Gente | Otros
| OFICIAL | 1.955 | día | 80479.6253 |  |  | 157337.6675
AYUDA | AYUDANTE ENTENDIDO | 1.955 | día | 130779.3912 |  |  | 255673.7098
| EQUIPO DE ELEVACIÓN - DIFERENCIAL | 1.955 | día | 35000 | 68425
RETRO | RETRO DOOSAN DX 225 LCA | 1.5 | hora | 150000 | 225000 |  |  |  | 0.055556
HERRA | HERRAMIENTA MENOR (5% M. DE O.) | 1 | pesos | 20650.5689 |  |  |  | 20650.5689
DIRECTO: | 727086.9462 |  |  |  | 293425 | 0 | 413011.3773 | 20650.5689
Total | 727086.9462 | Und |  | 726622.5
18.10 | Suministro Niple Acero Al Carbon 10" (250 mm) EB x EB L:5,2m
|  | Rendimiento | Unidad | V/Unitario | Equipo | Material | Gente | Otros
TASH3 | Niple Acero Al Carbon 10" (250 mm) EB x EB L:5,2m | 1 | und | 4504150 |  | 4504150
| Juego de Tornillería y Empaques de 10" | 2 | und | 152000 |  | 304000
VIAJE | TRANSPORTE - UN VIAJE | 0.03 | pesos | 1200000 |  |  |  | 36000
DIRECTO: | 4844150 |  |  |  | 0 | 4808150 | 0 | 36000
Total | 4844150 | Und
17.11 | Instalacion Niple Acero Al Carbon 10" (250 mm) EB x EB L:26,4m
|  | Rendimiento | Unidad | V/Unitario | Equipo | Material | Gente | Otros
| OFICIAL | 5.7 | día | 80479.6253 |  |  | 458733.8645
AYUDA | AYUDANTE ENTENDIDO | 5.7 | día | 261558.7824 |  |  | 1490885.0595
| EQUIPO DE ELEVACIÓN - DIFERENCIAL | 5.7 | día | 18500 | 105450
RETRO | RETRO DOOSAN DX 225 LCA | 8 | hora | 150000 | 1200000 |  |  |  | 0.055556
HERRA | HERRAMIENTA MENOR (5% M. DE O.) | 1 | pesos | 97480.9462 |  |  |  | 97480.9462
DIRECTO: | 3352549.8702 |  |  |  | 1305450 | 0 | 1949618.924 | 97480.9462
Total | 3352549.8702 | Und |  | 3327966.4695
18.11 | Suministro Niple Acero Al Carbon 10" (250 mm) EB x EB L:26,4m
|  | Rendimiento | Unidad | V/Unitario | Equipo | Material | Gente | Otros
TASH3 | Niple Acero Al Carbon 10" (250 mm) EB x EB L:26,4m | 1 | und | 21642443.13 |  | 21642443.13
| Juego de Tornillería y Empaques de 10" | 2 | und | 152000 |  | 304000
VIAJE | TRANSPORTE - UN VIAJE | 0.2 | pesos | 1200000 |  |  |  | 240000
DIRECTO: | 22186443.13 |  |  |  | 0 | 21946443.13 | 0 | 240000
Total | 22186443.13 | Und
17.12 | Instalacion Niple Acero Al Carbon 10" (250 mm) EB x EB L:8m
|  | Rendimiento | Unidad | V/Unitario | Equipo | Material | Gente | Otros
| OFICIAL | 3.1 | día | 80479.6253 |  |  | 249486.8386
AYUDA | AYUDANTE ENTENDIDO | 3.1 | día | 130779.3912 |  |  | 405416.1127
| EQUIPO DE ELEVACIÓN - DIFERENCIAL | 3.1 | día | 18500 | 57350
RETRO | RETRO DOOSAN DX 225 LCA | 2 | hora | 150000 | 300000 |  |  |  | 0.055556
HERRA | HERRAMIENTA MENOR (5% M. DE O.) | 1 | pesos | 32745.1476 |  |  |  | 32745.1476
DIRECTO: | 1044998.0988 |  |  |  | 357350 | 0 | 654902.9512 | 32745.1476
Total | 1044998.0988 | Und |  | 1046152.5
18.12 | Suministro Niple Acero Al Carbon 10" (250 mm) EB x EB L:8m
|  | Rendimiento | Unidad | V/Unitario | Equipo | Material | Gente | Otros
TASH3 | Niple Acero Al Carbon 10" (250 mm) EB x EB L:8m | 1 | und | 6622350 |  | 6622350
| Juego de Tornillería y Empaques de 10" | 2 | und | 152000 |  | 304000
VIAJE | TRANSPORTE - UN VIAJE | 0.04 | pesos | 1200000 |  |  |  | 48000
DIRECTO: | 6974350 |  |  |  | 0 | 6926350 | 0 | 48000
Total | 6974350 | Und
17.13 | Instalacion Niple Acero Al Carbon 10" (250 mm) EB x EB L:2,5m
|  | Rendimiento | Unidad | V/Unitario | Equipo | Material | Gente | Otros
| OFICIAL | 3.05 | día | 80479.6253 |  |  | 245462.8573
AYUDA | AYUDANTE ENTENDIDO | 3.05 | día | 65389.6956 |  |  | 199438.5716
HERRA | HERRAMIENTA MENOR (5% M. DE O.) | 1 | pesos | 22245.0714 |  |  |  | 22245.0714
DIRECTO: | 467146.5003 |  |  |  | 0 | 0 | 444901.4289 | 22245.0714
Total | 467146.5003 | Und |  | 467947.5
18.13 | Suministro Niple Acero Al Carbon 10" (250 mm) EB x EB L:2,5m
|  | Rendimiento | Unidad | V/Unitario | Equipo | Material | Gente | Otros
TASH3 | Niple Acero Al Carbon 10" (250 mm) EB x EB L:2,5m | 1 | und | 2802450 |  | 2802450
| Juego de Tornillería y Empaques de 10" | 2 | und | 152000 |  | 304000
VIAJE | TRANSPORTE - UN VIAJE | 0.011 | pesos | 1200000 |  |  |  | 13200
DIRECTO: | 3119650 |  |  |  | 0 | 3106450 | 0 | 13200
Total | 3119650 | Und
17.14 | Instalacion Niple Acero Al Carbon 10" (250 mm) EB x EL L: 0,5 m Z=0,2m
|  | Rendimiento | Unidad | V/Unitario | Equipo | Material | Gente | Otros
| OFICIAL | 1.57 | día | 80479.6253 |  |  | 126353.0118
AYUDA | AYUDANTE ENTENDIDO | 1.57 | día | 65389.6956 |  |  | 102661.8221
HERRA | HERRAMIENTA MENOR (5% M. DE O.) | 1 | pesos | 11450.7417 |  |  |  | 11450.7417
DIRECTO: | 240465.5756 |  |  |  | 0 | 0 | 229014.8339 | 11450.7417
Total | 240465.5756 | Und |  | 240577.5
18.14 | Suministro Niple Acero Al Carbon 10" (250 mm) EB x EL L: 0,5 m Z=0,2m
|  | Rendimiento | Unidad | V/Unitario | Equipo | Material | Gente | Otros
TASH3 | Niple Acero Al Carbon 10" (250 mm) EB x EL L: 0,5 m Z=0,2m | 1 | und | 1445850 |  | 1445850
| Juego de Tornillería y Empaques de 10" | 1 | und | 152000 |  | 152000
VIAJE | TRANSPORTE - UN VIAJE | 0.005 | pesos | 1200000 |  |  |  | 6000
DIRECTO: | 1603850 |  |  |  | 0 | 1597850 | 0 | 6000
Total | 1603850 | Und
17.15 | Instalacion Niple Acero Al Carbon 6" (150 mm) EB x EB L:1m
|  | Rendimiento | Unidad | V/Unitario | Equipo | Material | Gente | Otros
| OFICIAL | 1.244 | día | 80479.6253 |  |  | 100116.6539
AYUDA | AYUDANTE ENTENDIDO | 1.244 | día | 65389.6956 |  |  | 81344.7813
HERRA | HERRAMIENTA MENOR (5% M. DE O.) | 1 | pesos | 9073.0718 |  |  |  | 9073.0718
DIRECTO: | 190534.507 |  |  |  | 0 | 0 | 181461.4352 | 9073.0718
Total | 190534.507 | Und |  | 190372.5
18.15 | Suministro Niple Acero Al Carbon 6" (150 mm) EB x EB L:1m
|  | Rendimiento | Unidad | V/Unitario | Equipo | Material | Gente | Otros
TASH3 | Niple Acero Al Carbon 6" (150 mm) EB x EB L:1m | 1 | und | 1100750 |  | 1100750
| Juego de Tornillería y Empaques de 6" | 2 | und | 80000 |  | 160000
VIAJE | TRANSPORTE - UN VIAJE | 0.007 | pesos | 1200000 |  |  |  | 8400
DIRECTO: | 1269150 |  |  |  | 0 | 1260750 | 0 | 8400
Total | 1269150 | Und
17.16 | Instalacion Union Dresser 10" HD
|  | Rendimiento | Unidad | V/Unitario | Equipo | Material | Gente | Otros
| OFICIAL | 0.47 | día | 80479.6253 |  |  | 37825.4239
| AYUDANTE ENTENDIDO | 0.47 | día | 65389.6956 |  |  | 30733.1569
HERRA | HERRAMIENTA MENOR (5% M. DE O.) | 1 | pesos | 3427.929 |  |  |  | 3427.929
DIRECTO: | 71986.5099 |  |  |  | 0 | 0 | 68558.5808 | 3427.929
Total | 71986.5099 | und |  | 71235
18.16 | Suministro Union Dresser 10" HD
|  | Rendimiento | Unidad | V/Unitario | Equipo | Material | Gente | Otros
C66EL | Union Dresser 10" HD | 1 | und | 464100 |  | 464100
VIAJE | TRANSPORTE - UN VIAJE | 0.009 | pesos | 1200000 |  |  |  | 10800
DIRECTO: | 474900 |  |  |  | 0 | 464100 | 0 | 10800
Total | 474900 | und
17.18 | Instalacion Reduccion Concentrica 10" x 8" HD EB x EB
|  | Rendimiento | Unidad | V/Unitario | Equipo | Material | Gente | Otros
| OFICIAL | 1.14 | día | 80479.6253 |  |  | 91746.7729
AYUDA | AYUDANTE ENTENDIDO | 1.14 | día | 65389.6956 |  |  | 74544.253
| EQUIPO DE ELEVACIÓN - DIFERENCIAL | 1.14 | día | 18500 | 21090
HERRA | HERRAMIENTA MENOR (5% M. DE O.) | 1 | pesos | 8314.5513 |  |  |  | 8314.5513
DIRECTO: | 195695.5772 |  |  |  | 21090 | 0 | 166291.0259 | 8314.5513
Total | 195695.5772 | und |  | 196575
18.18 | SuministroReduccion Concentrica 10" x 8" HD EB x EB
|  | Rendimiento | Unidad | V/Unitario | Equipo | Material | Gente | Otros
URAP3 | Reduccion Concentrica 10" x 8" HD EB x EB | 1 | und | 1059100 |  | 1059100
| Juego de Tornillería y Empaques de 10" | 1 | und | 152000 |  | 152000
| Juego de Tornillería y Empaques de 8" | 1 | und | 91000 |  | 91000
VIAJE | TRANSPORTE - UN VIAJE | 0.007 | pesos | 1200000 |  |  |  | 8400
DIRECTO: | 1310500 |  |  |  | 0 | 1302100 | 0 | 8400
Total | 1310500 | und
17.19 | Instalacion Niple Acero Al Carbon 8" (200 mm) EB x EB L: 1,5m
|  | Rendimiento | Unidad | V/Unitario | Equipo | Material | Gente | Otros
| OFICIAL | 1.035 | día | 80479.6253 |  |  | 83296.4122
AYUDA | AYUDANTE ENTENDIDO | 1.035 | día | 130779.3912 |  |  | 135356.6699
HERRA | HERRAMIENTA MENOR (5% M. DE O.) | 1 | pesos | 10932.6541 |  |  |  | 10932.6541
DIRECTO: | 229585.7362 |  |  |  | 0 | 0 | 218653.0821 | 10932.6541
Total | 229585.7362 | Und |  | 229035
18.19 | Suministro Niple Acero Al Carbon 8" (200 mm) EB x EB L: 1,5m
|  | Rendimiento | Unidad | V/Unitario | Equipo | Material | Gente | Otros
TASH3 | Niple Acero Al Carbon 8" (200 mm) EB x EB L: 1,5m | 1 | und | 1320900 |  | 1320900
| Juego de Tornillería y Empaques de 8" | 2 | und | 91000 |  | 182000
VIAJE | TRANSPORTE - UN VIAJE | 0.02 | pesos | 1200000 |  |  |  | 24000
DIRECTO: | 1526900 |  |  |  | 0 | 1502900 | 0 | 24000
Total | 1526900 | Und
17.20 | Instalacion Tee HD 8" x 8" (200 mmx200mm) EB x EB
|  | Rendimiento | Unidad | V/Unitario | Equipo | Material | Gente | Otros
| OFICIAL | 1.58 | día | 80479.6253 |  |  | 127157.808
| AYUDANTE ENTENDIDO | 1.58 | día | 65389.6956 |  |  | 103315.719
HERRA | HERRAMIENTA MENOR (5% M. DE O.) | 1 | pesos | 11523.6764 |  |  |  | 11523.6764
DIRECTO: | 241997.2034 |  |  |  | 0 | 0 | 230473.5271 | 11523.6764
Total | 241997.2034 | Und |  | 240630
18.20 | Suministro Tee HD 8" x 8" (200 mmx200mm) EB x EB
|  | Rendimiento | Unidad | V/Unitario | Equipo | Material | Gente | Otros |  | 17940
TASH3 | Tee HD 8" x 8" (200 mmx200mm) EB x EB | 1 | und | 1404200 |  | 1404200 |  |  |  | 21348.6
| Juego de Tornillería y Empaques de 8" | 2 | und | 91000 |  | 182000
VIAJE | TRANSPORTE - UN VIAJE | 0.015 | pesos | 1200000 |  |  |  | 18000
DIRECTO: | 1604200 |  |  |  | 0 | 1586200 | 0 | 18000
Total | 1604200 | Und
17.21 | Instalación Portabrida de 8" para tuberia PEAD (Incluye brida tornillos tuercas y arandelas)
|  | Rendimiento | Unidad | V/Unitario | Equipo | Material | Gente | Otros
PLAELE | PLANTA ELECTRICA A GASOLINA DE 16 KVA | 0.11111 | día | 200979.8933 | 22331.0993
ETF315 | EQUIPO TERMOFUSION PARA TUEBRÍA DE 200mm | 0.11111 | día | 520232.3 | 57803.5889
GASO | GASOLINA CORRIENTE | 0.025 | gal | 8800 |  |  |  | 220
ESTOP | ESTOPA | 0.30303 | Kg | 4080 |  |  |  | 1236.3636
| OFICIAL | 0.11111 | día | 80479.6253 |  |  | 8942.1806
| AYUDANTE ENTENDIDO | 0.11111 | día | 65389.6956 |  |  | 7265.5217
HERRA | HERRAMIENTA MENOR (5% M. DE O.) | 1 | pesos | 810.3851 |  |  |  | 810.3851
DIRECTO: | 98609.1392 |  |  |  | 80134.6881 | 0 | 16207.7023 | 2266.7488
Total | 98609.1392 | Und |  | 94650
18.21 | Suministro Portabrida de 8" para tuberia PEAD (Incluye brida tornillos tuercas y arandelas)
|  | Rendimiento | Unidad | V/Unitario | Equipo | Material | Gente | Otros
| Portabrida de 8" para tuberia PEAD (Incluye brida tornillos tuercas y arandelas) | 1 | und | 595000 |  | 595000
VIAJE | TRANSPORTE - UN VIAJE | 0.015 | pesos | 1200000 |  | 18000 |  | 18000
DIRECTO: | 631000 |  |  |  | 0 | 613000 | 0 | 18000
Total | 631000 | Und

## RESUMEN 2 (hidden)
RESUMEN DE LA INVERSIÓN PARA EL DISEÑO Y OPTIMIZACIÓN DEL SISTEMA DE ACUEDUCTO SAN ANTERO - PORVENIR
INSTALACIÓN
ITEM | DESCRIPCIÓN | COSTOS DIRECTOS | AIU 29,572249606751% | ADIMINISTRACIÓN 18,36% | INTERVENTORIA 1% Y 6,8% | SEGUIMIENTO MINISTERIO VIVIENDA, CIUDAD Y TERRITORIO (2%) | COSTO TOTAL DE LAS OBRAS | %
1 | COMPONENTE ELECTRICO Y MECANICO DEL SISTEMA DE BOMBEO RÍO SINÚ - PTAP TIJERETAS | 75258278 | 22255566 |  | 15761410 | 1950277 | 115225531 | 1.291%
2 | LÍNEA DE IMPULSIÓN RÍO SINÚ - PTAP TIJERETAS (tuberia 400 mm PN12.5 RDE 13.6 en PEAD L=10133 Q=120 l/s ) | 2104213397 | 622263238 |  | 440687344 | 54529533 | 3221693512 | 36.09%
3 | OPTIMIZACION PLANTA DE TRATAMIENTO DE AGUA POTABLE (Q= 120 l/s) | 912578139 | 269869885 |  | 191122078 | 23648960 | 1397219062 | 15.65%
4 | COMPONENTE ELECTRICO Y MECANICO DEL SISTEMA DE BOMBEO PTAP TIJERETAS - TANQUE PATAGONIA | 43320269 | 12810778 |  | 9072604 | 1122621 | 66326272 | 0.743%
5 | LÍNEA DE IMPULSIÓN PTAP TIJERETAS - (tuberia 160 mm PEAD L=10368 Q=20 l/s ) | 1146701883 | 339105543 |  | 240154828 | 29716149 | 1755678403 | 19.67%
6 | TANQUE DE ALMACENAMIENTO PATAGONIA V=1000 m3 | 612636424 | 181170372 |  | 128305009 | 15876136 | 937987941 | 10.51%
7 | CONDUCCIÓN TANQUE DE PATAGONIA - EL PORVENIR Y ECOPETROL (L=7557.6m PVC, Ø=10,8,6" | 935364455 | 276608311 |  | 195894237 | 24239455 | 1432106458 | 16.04%
| TOTAL OBRA CIVIL E INSTALACIÓN | 5830072845 | 1724083693 | 0 | 1220997510 | 151083131 | 8926237179 | 100% |  | 1220997508.8418
SUMINISTRO ( INCLUYE TRANSPORTE)
1 | COMPONENTE ELECTRICO Y MECANICO DEL SISTEMA DE BOMBEO RÍO SINÚ - PTAP TIJERETAS | 910286508 |  | 167118590 | 10774051 | 21548102 | 1109727251 | 11.14% |  | 470086287
2 | LÍNEA DE IMPULSIÓN RÍO SINÚ - PTAP TIJERETAS (tuberia 400 mm PN12.5 RDE 13.6 en PEAD L=10133 Q=120 l/s ) | 3405599240 |  | 625230559 | 40308298 | 80616596 | 4151754693 | 41.67% |  |  | 461129070
3 | OPTIMIZACION PLANTA DE TRATAMIENTO DE AGUA POTABLE (Q= 120 l/s) | 1677380707 |  | 307948647 | 19853294 | 39706587 | 2044889235 | 20.53%
4 | COMPONENTE ELECTRICO Y MECANICO DEL SISTEMA DE BOMBEO PTAP TIJERETAS - TANQUE PATAGONIA | 613268205 |  | 112589296 | 7258575 | 14517150 | 747633226 | 7.504%
5 | LÍNEA DE IMPULSIÓN PTAP TIJERETAS - (tuberia 160 mm PEAD L=10368 Q=20 l/s ) | 745534458 |  | 136871926 | 8824064 | 17648128 | 908878576 | 9.123%
6 | TANQUE DE ALMACENAMIENTO PATAGONIA V=1000 m3 | 153474592 |  | 28176247 | 1816508 | 3633017 | 187100364 | 1.878%
7 | CONDUCCIÓN TANQUE DE PATAGONIA - EL PORVENIR Y ECOPETROL (L=7557.6m PVC, Ø=10,8,6" | 666637294 |  | 122387274 | 7890246 | 15780491 | 812695305 | 8.157%
| TOTAL SUMINISTRO( INCLUYE TRANSPORTE) | 8172181004 | 0 | 1500322539 | 96725036 | 193450071 | 9962678650 | 100% | 9962678650
COSTO TOTAL OBRA CIVIL, INSTALACION + SUMINISTRO ( INCLUYE TRANSPORTE)
1 | COMPONENTE ELECTRICO Y MECANICO DEL SISTEMA DE BOMBEO RÍO SINÚ - PTAP TIJERETAS | 985544786 | 22255566 | 167118590 | 26535461 | 23498379 | 1224952782 | 6.485%
2 | LÍNEA DE IMPULSIÓN RÍO SINÚ - PTAP TIJERETAS (tuberia 400 mm PN12.5 RDE 13.6 en PEAD Q=120 l/s ) | 5509812637 | 622263238 | 625230559 | 480995642 | 135146129 | 7373448205 | 39.04%
3 | OPTIMIZACION PLANTA DE TRATAMIENTO DE AGUA POTABLE (Q= 120 l/s) | 2589958846 | 269869885 | 307948647 | 210975372 | 63355547 | 3442108297 | 18.22%
4 | COMPONENTE ELECTRICO Y MECANICO DEL SISTEMA DE BOMBEO PTAP TIJERETAS - TANQUE PATAGONIA | 656588474 | 12810778 | 112589296 | 16331179 | 15639771 | 813959498 | 4.309%
5 | LÍNEA DE IMPULSIÓN PTAP TIJERETAS - (tuberia 160 mm PEAD Q=20 l/s ) | 1892236341 | 339105543 | 136871926 | 248978892 | 47364277 | 2664556979 | 14.11%
6 | TANQUE DE ALMACENAMIENTO PATAGONIA V=1000 m3 | 766111016 | 181170372 | 28176247 | 130121517 | 19509153 | 1125088305 | 5.956%
7 | CONDUCCIÓN TANQUE DE PATAGONIA - EL PORVENIR Y ECOPETROL Ø= 8", 6" | 1602001749 | 276608311 | 122387274 | 203784483 | 40019946 | 2244801763 | 11.88%
| TOTAL | 14002253849 | 1724083693 | 1500322539 | 1317722546 | 344533202 | 18888915829 | 100%
#REF!

## CRONOGRAMA (hidden)
MESES
COMPONENTE | VALOR OBRA CIVIL | 1 | 2 | 3 | 4 | 5 | 6 | 7 | 8 | 9 | 10 | 11 | 12
OBRA CIVIL E INSTALACION
COMPONENTE ELECTRICO Y MECANICO - CAPTACIÓN RIO SINÚ | 38479426
Linea primaria de MT | 4669781 | bar: MESES 10 to MESES 11
|  | MESES 10: 2334890.5; MESES 11: 2334890.5 | 4669781
Linea primaria de mt 13.2 kv subterranea | 9252736 | [12 empty] | 0 | bar: MESES 10 to MESES 11
|  | MESES 10: 4626368; MESES 11: 4626368 | 9252736
caja de inspeccion | 1525760 | [12 empty] | 0 | bar: MESES 10 to MESES 11
|  | MESES 10: 762880; MESES 11: 762880 | 1525760
Malla a tierra | 1202333 | [12 empty] | 0 | bar: MESES 10 to MESES 11
|  | MESES 10: 601166.5; MESES 11: 601166.5 | 1202333
Acometida secundaria desde transformador a transferencia automatica | 552430 | [12 empty] | 0 | bar: MESES 10 to MESES 11
|  | MESES 10: 276215; MESES 11: 276215 | 552430
tablero general con transferencia automatica y transformador seco | 2946295 | [12 empty] | 0 | bar: MESES 10 to MESES 11
|  | MESES 10: 1473147.5; MESES 11: 1473147.5 | 2946295
Acometida secundaria desde transferencia automatica a centro de control de motores | 957546 | [12 empty] | 0 | bar: MESES 10 to MESES 11
|  | MESES 10: 478773; MESES 11: 478773 | 957546
acometida secundaria desde transferencia automatica a planta de emergencia | 810231 | [12 empty] | 0 | bar: MESES 10 to MESES 11
|  | MESES 10: 405115.5; MESES 11: 405115.5 | 810231
Planta electrica | 2454496 | [12 empty] | 0 | bar: MESES 10 to MESES 11
|  | MESES 10: 1227248; MESES 11: 1227248 | 2454496
Centro de control de motores | 2455246 | [12 empty] | 0 | bar: MESES 10 to MESES 11
|  | MESES 10: 1227623; MESES 11: 1227623 | 2455246
Alimentadores desde ccm a tableros parciales y motores | 2349339 | [12 empty] | 0 | bar: MESES 10 to MESES 11
|  | MESES 10: 1174669.5; MESES 11: 1174669.5 | 2349339
Salidas para alumbrado y tomas | 2566557 | [12 empty] | 0 | bar: MESES 10 to MESES 11
|  | MESES 10: 1283278.5; MESES 11: 1283278.5 | 2566557
Alumbrado perimetral | 2769977 | [12 empty] | 0 | bar: MESES 10 to MESES 11
|  | MESES 10: 1384988.5; MESES 11: 1384988.5 | 2769977
Telemetria | 1604199 | [12 empty] | 0 | bar: MESES 10 to MESES 11
|  | MESES 10: 802099.5; MESES 11: 802099.5 | 1604199
Equipos de Bombeo | 2362500 | [12 empty] | 0 | bar: MESES 10 to MESES 11
|  | MESES 10: 1181250; MESES 11: 1181250 | 2362500
INSTALACION DE ACCESORIOS - CAPTACIÓN RIO SINÚ | 36778852 | [12 empty] | 0
INSTALACIÓN DE TUBERÍAS, ACCESORIOS Y EQUIPOS | 36778852 | [12 empty] | 0 | bar: MESES 8 to MESES 9
|  | MESES 8: 18389426; MESES 9: 18389426 | 36778852
LÍNEA DE IMPULSIÓN RÍO SINÚ - PTAP TIJERETAS | 2104213397 | [12 empty] | 0
Actividades Preliminares | 24257376 | [12 empty] | 0 | bar: MESES 1 to MESES 3
|  | MESES 1: 8085792; MESES 2: 8085792; MESES 3: 8085792 | 24257376
Demoliciones | 114229441 | [12 empty] | 0 | bar: MESES 1 to MESES 2
|  | MESES 1: 57114720.5; MESES 2: 57114720.5 | 114229441
Excavaciones y llenos | 1185268163 | [12 empty] | 0 | bar: MESES 2 to MESES 5
|  | MESES 2: 296317040.75; MESES 3: 296317040.75; MESES 4: 296317040.75; MESES 5: 296317040.75 | 1185268163
Obras en Concreto y Acero | 476464015 | [12 empty] | 0 | bar: MESES 3 to MESES 5
|  | MESES 3: 158821338.3333; MESES 4: 158821338.3333; MESES 5: 158821338.3333 | 476464015
Instalacion de tuberias, Accesorios y Equipos | 303994402 | [12 empty] | 0 | bar: MESES 2 to MESES 5
|  | MESES 2: 75998600.5; MESES 3: 75998600.5; MESES 4: 75998600.5; MESES 5: 75998600.5 | 303994402
OPTIMIZACION PLANTA DE TRATAMIENTO DE AGUA POTABLE TIJERETA | 351020042 | [12 empty] | 0
Preliminares | 436691 | [12 empty] | 0 | bar: MESES 1
|  | MESES 1: 436691 | 436691
Desmoente y demoliciones | 33797289 | [12 empty] | 0 | bar: MESES 1
|  | MESES 1: 33797289 | 33797289
Retiro de sobrantes | 1298787 | [12 empty] | 0 | bar: MESES 1
|  | MESES 1: 1298787 | 1298787
prefabricado | 200614 | [12 empty] | 0 | bar: MESES 2 to MESES 4
|  | MESES 2: 66871.3333; MESES 3: 66871.3333; MESES 4: 66871.3333 | 200614
Perforaciones y Anclajes | 1339263 | [12 empty] | 0 | bar: MESES 2 to MESES 4
|  | MESES 2: 446421; MESES 3: 446421; MESES 4: 446421 | 1339263
Acero de refuerzo | 6749569 | [12 empty] | 0 | bar: MESES 2 to MESES 4
|  | MESES 3: 3374784.5; MESES 4: 3374784.5 | 6749569
Concretos | 76257178 | [12 empty] | 0 | bar: MESES 3 to MESES 4
|  | MESES 3: 38128589; MESES 4: 38128589 | 76257178
Caseta de bombeo | 24814200 | [12 empty] | 0 | bar: MESES 4
|  | MESES 4: 24814200 | 24814200
Instalacion de accesorios | 45821728 | [12 empty] | 0 | bar: MESES 4
|  | MESES 4: 45821728 | 45821728
Instalacion de obras de ornamentacion | 1181403 | [12 empty] | 0 | bar: MESES 4
|  | MESES 4: 1181403 | 1181403
Instalacion de compuertas | 45851440 | [12 empty] | 0 | bar: MESES 4
|  | MESES 4: 45851440 | 45851440
Instalacion de obras complementarias | 113271880 | [12 empty] | 0 | bar: MESES 4
|  | MESES 4: 113271880 | 113271880
SISTEMA DE TRATAMIENTO DE LODOS EN PTAP TIEJRETAS | 561558097 | [12 empty] | 0
Preliminares | 5523852 | [12 empty] | 0 | bar: MESES 1
|  | MESES 1: 5523852 | 5523852
Excavaciones | 29633480 | [12 empty] | 0 | bar: MESES 2
|  | MESES 2: 29633480 | 29633480
Concretos | 496273675 | [12 empty] | 0 | bar: MESES 3
|  | MESES 3: 496273675 | 496273675
Instalacion de accesorios y equipos | 23949989 | [12 empty] | 0 | bar: MESES 3
|  | MESES 3: 23949989 | 23949989
Instalaciones electricas | 6177101 | [12 empty] | 0 | bar: MESES 4
|  | MESES 4: 6177101 | 6177101
4. COMPONENTE ELECTRICO Y MECANICO DEL SISTEMA DE BOMBEO PTAP TIJERETAS - TANQUE PATAGONIA | 39097805 | [12 empty] | 0
Linea primaria de mt | 6409110 | [12 empty] | 0
|  | MESES 11: 3204555; MESES 12: 3204555 | 6409110
caja de inspeccion | 2471730 | [12 empty] | 0 | bar: MESES 11 to MESES 12
|  | MESES 11: 1235865; MESES 12: 1235865 | 2471730
Malla a tierra | 1168995 | [12 empty] | 0 | bar: MESES 11 to MESES 12
|  | MESES 11: 584497.5; MESES 12: 584497.5 | 1168995
Acometida secundaria desde transformador a transferencia automatica | 420899 | [12 empty] | 0 | bar: MESES 11 to MESES 12
|  | MESES 11: 210449.5; MESES 12: 210449.5 | 420899
tablero general con transferencia automatica y transformador seco | 2455246 | [12 empty] | 0 | bar: MESES 11 to MESES 12
|  | MESES 11: 1227623; MESES 12: 1227623 | 2455246
Acometida secundaria desde transferencia automatica a centro de control de motores | 252540 | [12 empty] | 0 | bar: MESES 11 to MESES 12
|  | MESES 11: 126270; MESES 12: 126270 | 252540
acometida secundaria desde transferencia automatica a planta de emergencia | 315674 | [12 empty] | 0 | bar: MESES 11 to MESES 12
|  | MESES 11: 157837; MESES 12: 157837 | 315674
Planta electrica | 2454496 | [12 empty] | 0 | bar: MESES 11 to MESES 12
|  | MESES 11: 1227248; MESES 12: 1227248 | 2454496
Centro de control de motores | 2552713 | [12 empty] | 0 | bar: MESES 11 to MESES 12
|  | MESES 11: 1276356.5; MESES 12: 1276356.5 | 2552713
Alimentadores desde ccm a tableros parciales y motores | 2013302 | [12 empty] | 0 | bar: MESES 11 to MESES 12
|  | MESES 11: 1006651; MESES 12: 1006651 | 2013302
Salidas para alumbrado y tomas | 1312855 | [12 empty] | 0 | bar: MESES 11 to MESES 12
|  | MESES 11: 656427.5; MESES 12: 656427.5 | 1312855
Alumbrado perimetral | 5076046 | [12 empty] | 0 | bar: MESES 11 to MESES 12
|  | MESES 11: 2538023; MESES 12: 2538023 | 5076046
Telemetria | 1604199 | [12 empty] | 0 | bar: MESES 11 to MESES 12
|  | MESES 11: 802099.5; MESES 12: 802099.5 | 1604199
Legalizacion de planos y certificacion RETIE | 6810000 | [12 empty] | 0 | bar: MESES 11 to MESES 12
|  | MESES 11: 3405000; MESES 12: 3405000 | 6810000
Equipos de bombeo | 3780000 | [12 empty] | 0 | bar: MESES 11 to MESES 12
|  | MESES 11: 1890000; MESES 12: 1890000 | 3780000
PRESUPUESTO ACCESORIOS BOMBEO TIJERETAS - PATAGONIA | 4222464 | [12 empty] | 0
INSTALACIÓN DE TUBERÍAS, ACCESORIOS Y EQUIPOS | 4222464 | [12 empty] | 0 | bar: MESES 4 to MESES 5
|  | MESES 4: 2111232; MESES 5: 2111232 | 4222464
LINEA DE IMPULSION PTAP TIJERETAS - PATAGONIA | #REF! | [12 empty] | 0
Actividades Preliminares | 24723110 | [12 empty] | 0 | bar: MESES 5 to MESES 7
|  | MESES 5: 8241036.6667; MESES 6: 8241036.6667; MESES 7: 8241036.6667 | 24723110
Demoliciones | 25524375 | [12 empty] | 0 | bar: MESES 5 to MESES 6
|  | MESES 5: 12762187.5; MESES 6: 12762187.5 | 25524375
Excavaciones y Llenos | 520938851 | [12 empty] | 0 | bar: MESES 6 to MESES 9
|  | MESES 6: 130234712.75; MESES 7: 130234712.75; MESES 8: 130234712.75; MESES 9: 130234712.75 | 520938851
Obras en Concreto y Acero | 197103050 | [12 empty] | 0 | bar: MESES 7 to MESES 9
|  | MESES 7: 65701016.6667; MESES 8: 65701016.6667; MESES 9: 65701016.6667 | 197103050
Obras complementarias | 240774300 | bar: MESES 9 to MESES 12
[10 empty] | 60193575 | 60193575 | 60193575 | 60193575
Instlacion de tuberias, Accesorios y Equipos | #REF! | [12 empty] | 0 | bar: MESES 6 to MESES 9
|  | MESES 6: #REF!; MESES 7: #REF!; MESES 8: #REF!; MESES 9: #REF! | #REF!
6.TANQUE DE ALMACENAMIENTO LA PATAGONIA | 591791109 | [12 empty] | 0
Preliminares | 4031477 | [12 empty] | 0 | bar: MESES 3 to MESES 4
|  | MESES 3: 2015738.5; MESES 4: 2015738.5 | 4031477
Excavación en material común : | 40703892 | [12 empty] | 0 | bar: MESES 3 to MESES 5
|  | MESES 3: 13567964; MESES 4: 13567964; MESES 5: 13567964 | 40703892
Entibados de madera. | 9489050 | [12 empty] | 0 | bar: MESES 3 to MESES 5
|  | MESES 3: 3163016.6667; MESES 4: 3163016.6667; MESES 5: 3163016.6667 | 9489050
Llenos | 12126528 | [12 empty] | 0 | bar: MESES 5 to MESES 6
|  | MESES 5: 6063264; MESES 6: 6063264 | 12126528
Botada de Sobrantes | 70333900 | [12 empty] | 0 | bar: MESES 3 to MESES 5
|  | MESES 3: 23444633.3333; MESES 4: 23444633.3333; MESES 5: 23444633.3333 | 70333900
Suministro, transporte y colocación de concreto: | 300381057 | [12 empty] | 0 | bar: MESES 5 to MESES 6
|  | MESES 5: 150190528.5; MESES 6: 150190528.5 | 300381057
Suministro, transporte, figuración y colocación de acero de refuerzo: | 111694591 | [12 empty] | 0 | bar: MESES 5 to MESES 6
|  | MESES 5: 55847295.5; MESES 6: 55847295.5 | 111694591
Juntas de construcción | 18551413 | [12 empty] | 0 | bar: MESES 5 to MESES 6
|  | MESES 5: 9275706.5; MESES 6: 9275706.5 | 18551413
Suministro, transporte y colocación de filtros | 19945908 | [12 empty] | 0 | bar: MESES 6
|  | MESES 6: 19945908 | 19945908
Suministro, transporte y colocación de MH para desague | 2438618 | [12 empty] | 0 | bar: MESES 6
|  | MESES 6: 2438618 | 2438618
INSTALACION | [13 empty] | 0
0
Instalación, transporte y colocación de tubería | 344610 | [12 empty] | 0 | bar: MESES 6
|  | MESES 6: 344610 | 344610
Instalación de accesorios | 708558 | [12 empty] | 0 | bar: MESES 6 to MESES 7
|  | MESES 6: 354279; MESES 7: 354279 | 708558
Obras complementarias | 1041507 | [12 empty] | 0 | bar: MESES 6 to MESES 7
|  | MESES 6: 520753.5; MESES 7: 520753.5 | 1041507
ACCESORIOS DE BOMBEO TANQUE DE ALMACENAMIENTO PATAGONIA | 20845315 | [12 empty] | 0
INSTALACIÓN DE TUBERÍAS, ACCESORIOS Y EQUIPOS | 20845315 | [12 empty] | 0 | bar: MESES 10
|  | MESES 10: 20845315 | 20845315
7. LÍNEA DE CONDUCCIÓN TANQUE DE PATAGONIA AL PORVENIR Y ECOPETROL | 935364455 | [12 empty] | 0
Actividades Preliminares | 17810182 | [12 empty] | 0 | bar: MESES 6 to MESES 8
|  | MESES 6: 5936727.3333; MESES 7: 5936727.3333; MESES 8: 5936727.3333 | 17810182
Demilociones | 12435278 | [12 empty] | 0 | bar: MESES 6 to MESES 7
|  | MESES 6: 6217639; MESES 7: 6217639 | 12435278
Excavaciones y Llenos | 434179792 | [12 empty] | 0 | bar: MESES 7 to MESES 10
|  | MESES 7: 108544948; MESES 8: 108544948; MESES 9: 108544948; MESES 10: 108544948 | 434179792
Obras en Concreto y Acero | 257705176 | [12 empty] | 0 | bar: MESES 8 to MESES 10
|  | MESES 8: 85901725.3333; MESES 9: 85901725.3333; MESES 10: 85901725.3333 | 257705176
Obras complementarias | 129647700 | bar: MESES 9 to MESES 12
[10 empty] | 32411925 | 32411925 | 32411925 | 32411925
Instalacion de Tuberias, accesorios y equipos | 83586327 | [12 empty] | 0 | bar: MESES 7 to MESES 10
|  | MESES 7: 20896581.75; MESES 8: 20896581.75; MESES 9: 20896581.75; MESES 10: 20896581.75 | 83586327
COSTO TOTAL OBRA CIVIL E INSTALACION | #REF!
AIU 32,91% | 1724083693 | 143673641.08 | 143673641.08 | 143673641.08 | 143673641.08 | 143673641.08 | 143673641.08 | 143673641.08 | 143673641.08 | 143673641.08 | 143673641.08 | 143673641.08 | 143673641.08 | 1724083692.96
INTERVENTORIA 6,02% | 1220997510 | 101749792.5 | 101749792.5 | 101749792.5 | 101749792.5 | 101749792.5 | 101749792.5 | 101749792.5 | 101749792.5 | 101749792.5 | 101749792.5 | 101749792.5 | 101749792.5 | 1220997510
SUPERVISION ADMINISTRATIVA FINANCIERA Y LEGAL 2% | 151083131 | 12590260.92 | 12590260.92 | 12590260.92 | 12590260.92 | 12590260.92 | 12590260.92 | 12590260.92 | 12590260.92 | 12590260.92 | 12590260.92 | 12590260.92 | 12590260.92 | 151083131
COSTO TOTAL OBRA CIVIL E INSTALACIÓN | #REF!
SUMINISTRO
COMPONENTE ELECTRICO Y MECANICO - CAPTACIÓN RIO SINÚ | 665345385
Linea primaria de MT | 1705350
|  | MESES 9: 1705350 | 1705350
Linea primaria de mt 13.2 kv subterranea | 66131900 | [12 empty] | 0 | bar: MESES 9
|  | MESES 9: 66131900 | 66131900
caja de inspeccion | 1405005 | [12 empty] | 0 | bar: MESES 9
|  | MESES 9: 1405005 | 1405005
Malla a tierra | 4800000 | [12 empty] | 0 | bar: MESES 9
|  | MESES 9: 4800000 | 4800000
Acometida secundaria desde transformador a transferencia automatica | 10815000 | [12 empty] | 0 | bar: MESES 9
|  | MESES 9: 10815000 | 10815000
tablero general con transferencia automatica y transformador seco | 33280000 | [12 empty] | 0 | bar: MESES 9
|  | MESES 9: 33280000 | 33280000
Acometida secundaria desde transferencia automatica a centro de control de motores | 17810000 | [12 empty] | 0 | bar: MESES 9
|  | MESES 9: 17810000 | 17810000
acometida secundaria desde transferencia automatica a planta de emergencia | 11052000 | [12 empty] | 0 | bar: MESES 9
|  | MESES 9: 11052000 | 11052000
Planta electrica | 195214714 | [12 empty] | 0 | bar: MESES 9
|  | MESES 9: 195214714 | 195214714
Centro de control de motores | 135473000 | [12 empty] | 0 | bar: MESES 9
|  | MESES 9: 135473000 | 135473000
Alimentadores desde ccm a tableros parciales y motores | 11352800 | [12 empty] | 0 | bar: MESES 9
|  | MESES 9: 11352800 | 11352800
Salidas para alumbrado y tomas | 7660400 | [12 empty] | 0 | bar: MESES 9
|  | MESES 9: 7660400 | 7660400
Alumbrado perimetral | 6304000 | [12 empty] | 0 | bar: MESES 9
|  | MESES 9: 6304000 | 6304000
Telemetria | 24420000 | [12 empty] | 0 | bar: MESES 9
|  | MESES 9: 24420000 | 24420000
Equipos de Bombeo | 131111216 | [12 empty] | 0 | bar: MESES 9
|  | MESES 9: 131111216 | 131111216
Legalizacion de planos y certificacion RETIE | 6810000 | bar: MESES 9
|  | MESES 9: 6810000 | 6810000
SUMINISTRO CAPTACIÓN RIO SINÚ | 244941123 | [12 empty] | 0
SUMINISTRO DE TUBERÍAS, ACCESORIOS Y EQUIPOS | 244941123 | [12 empty] | 0 | bar: MESES 8
|  | MESES 8: 244941123 | 244941123
2. LÍNEA DE IMPULSIÓN RÍO SINÚ - PTAP TIJERETAS | 3405599240 | [12 empty] | 0
SUMINISTRO INCLUYE TRANSPORTE DE TUBERÍA, ACCESORIOS Y EQUIPOS | 3405599240 | [12 empty] | 0 | bar: MESES 2 to MESES 4
|  | MESES 2: 1135199746.6667; MESES 3: 1135199746.6667; MESES 4: 1135199746.6667 | 3405599240
OPTIMIZACION PLANTA DE TRATAMIENTO DE AGUA POTABLE TIJERETAS | 1468664322 | [12 empty] | 0
Suministro de accesorios | 308584641 | [12 empty] | 0 | bar: MESES 3
|  | MESES 3: 308584641 | 308584641
Suministro de ornamentacion | 25548180 | [12 empty] | 0 | bar: MESES 3
|  | MESES 3: 25548180 | 25548180
Suministro de compuertas | 308506760 | [12 empty] | 0 | bar: MESES 3
|  | MESES 3: 308506760 | 308506760
Suministro de obras complementarias | 826024741 | [12 empty] | 0 | bar: MESES 3
|  | MESES 3: 826024741 | 826024741
SISTEMA DE TRATAMIENTO DE LODOS EN PTAP TIEJRETAS | 208716385 | [12 empty] | 0
Suministro de accesorios y equipos | 174671885 | [12 empty] | 0 | bar: MESES 3
|  | MESES 3: 174671885 | 174671885
Suministros electricos | 34044500 | [12 empty] | 0 | bar: MESES 3
|  | MESES 3: 34044500 | 34044500
BOMBEO TIJERETA - PATAGONIA | 566207138 | [12 empty] | 0
Linea primaria de mt | 18397950 | [12 empty] | 0 | bar: MESES 10 to MESES 11
|  | MESES 10: 9198975; MESES 11: 9198975 | 18397950
caja de inspeccion | 2292728 | [12 empty] | 0 | bar: MESES 10 to MESES 11
|  | MESES 10: 1146364; MESES 11: 1146364 | 2292728
Malla a tierra | 4850000 | [12 empty] | 0 | bar: MESES 10 to MESES 11
|  | MESES 10: 2425000; MESES 11: 2425000 | 4850000
Acometida secundaria desde transformador a transferencia automatica | 3380000 | [12 empty] | 0 | bar: MESES 10 to MESES 11
|  | MESES 10: 1690000; MESES 11: 1690000 | 3380000
tablero general con transferencia automatica y transformador seco | 17362000 | [12 empty] | 0 | bar: MESES 10 to MESES 11
|  | MESES 10: 8681000; MESES 11: 8681000 | 17362000
Acometida secundaria desde transferencia automatica a centro de control de motores | 2028000 | [12 empty] | 0 | bar: MESES 10 to MESES 11
|  | MESES 10: 1014000; MESES 11: 1014000 | 2028000
acometida secundaria desde transferencia automatica a planta de emergencia | 2535000 | [12 empty] | 0 | bar: MESES 10 to MESES 11
|  | MESES 10: 1267500; MESES 11: 1267500 | 2535000
Planta electrica | 101793972 | [12 empty] | 0 | bar: MESES 10 to MESES 11
|  | MESES 10: 50896986; MESES 11: 50896986 | 101793972
Centro de control de motores | 114736000 | [12 empty] | 0 | bar: MESES 10 to MESES 11
|  | MESES 10: 57368000; MESES 11: 57368000 | 114736000
Alimentadores desde ccm a tableros parciales y motores | 4720800 | [12 empty] | 0 | bar: MESES 10 to MESES 11
|  | MESES 10: 2360400; MESES 11: 2360400 | 4720800
Salidas para alumbrado y tomas | 3163100 | [12 empty] | 0 | bar: MESES 10 to MESES 11
|  | MESES 10: 1581550; MESES 11: 1581550 | 3163100
Alumbrado perimetral | 11682800 | [12 empty] | 0 | bar: MESES 10 to MESES 11
|  | MESES 10: 5841400; MESES 11: 5841400 | 11682800
Telemetria | 24420000 | [12 empty] | 0 | bar: MESES 10 to MESES 11
|  | MESES 10: 12210000; MESES 11: 12210000 | 24420000
Equipos de bombeo | 254844788 | [12 empty] | 0 | bar: MESES 10 to MESES 11
|  | MESES 10: 127422394; MESES 11: 127422394 | 254844788
PRESUPUESTO ACCESORIOS BOMBEO TIJERETAS - PATAGONIA | 47061067 | [12 empty] | 0
SUMINISTRO INCLUYE TRANSPORTE DE TUBERÍA, ACCESORIOS Y EQUIPOS | 47061067 | [12 empty] | 0 | bar: MESES 4
|  | MESES 4: 47061067 | 47061067
LINEA DE IMPULSION TANQUE PTAP TIEJERETAS - PATAGONIA | 745534458 | [12 empty] | 0
SUMINISTRO INCLUYE TRANSPORTE DE TUBERÍA, ACCESORIOS Y EQUIPOS | 745534458 | [12 empty] | 0 | bar: MESES 6 to MESES 8
|  | MESES 6: 248511486; MESES 7: 248511486; MESES 8: 248511486 | 745534458
TANQUE DE ALMACENAMIENTO LA PATAGONIA | 15147950 | [12 empty] | 0
Suministro accesorios tanque patagonia | 15147950 | [12 empty] | 0 | bar: MESES 10
|  | MESES 10: 15147950 | 15147950
ACCESORIOS DE BOMBEO TANQUE DE ALMACENAMIENTO PATAGONIA | 138326642 | [12 empty] | 0
Suministro accesorios y equipos | 138326642 | [12 empty] | 0 | bar: MESES 10
|  | MESES 10: 138326642 | 138326642
LÍNEA DE CONDUCCIÓN TANQUE DE PATAGONIA AL PORVENIR Y ECOPETROL | 666637294 | [12 empty] | 0
SUMINISTRO INCLUYE TRANSPORTE DE TUBERÍA, ACCESORIOS Y EQUIPOS | 666637294 | [12 empty] | 0 | bar: MESES 7 to MESES 9
|  | MESES 7: 222212431.3333; MESES 8: 222212431.3333; MESES 9: 222212431.3333 | 666637294
COSTO TOTAL SUMINISTRO | 8172181004
ADMINISTRACION 24,91% | 1500322539 | 125026878.25 | 125026878.25 | 125026878.25 | 125026878.25 | 125026878.25 | 125026878.25 | 125026878.25 | 125026878.25 | 125026878.25 | 125026878.25 | 125026878.25 | 125026878.25 | 1500322539
INTERVENTORIA 4% | 96725036 | 8060419.6667 | 8060419.6667 | 8060419.6667 | 8060419.6667 | 8060419.6667 | 8060419.6667 | 8060419.6667 | 8060419.6667 | 8060419.6667 | 8060419.6667 | 8060419.6667 | 8060419.6667 | 96725036
SUPERVICION ADMINISTRATIVA FINANCIERA Y LEGAL 2% | 193450071 | 16120839.25 | 16120839.25 | 16120839.25 | 16120839.25 | 16120839.25 | 16120839.25 | 16120839.25 | 16120839.25 | 16120839.25 | 16120839.25 | 16120839.25 | 16120839.25 | 193450071
COSTO TOTAL OBRA SUMINISTRO | 9962678650
COSTO TOTAL PROYECTO | #REF!
VALOR PROGRAMADO MENSUAL |  | 513478963.1667 | 2010084504.4167 | 4363456739.25 | 2444056627.25 | 1223025675.9167 | #REF! | #REF! | #REF! | #REF! | 1191833775.75 | 821719516.1667 | 519376234.1667 | #REF!
% PROGRAMADO MENSUAL |  | #REF! | #REF! | #REF! | #REF! | #REF! | #REF! | #REF! | #REF! | #REF! | #REF! | #REF! | #REF!
VALOR PROGRAMADO ACUMULADO MENSUAL |  | 513478963.1667 | 2523563467.5833 | 6887020206.8333 | 9331076834.0833 | 10554102510 | #REF! | #REF! | #REF! | #REF! | #REF! | #REF! | #REF!
% PROGRAMADO ACUMULADO MENSUAL |  | #REF! | #REF! | #REF! | #REF! | #REF! | #REF! | #REF! | #REF! | #REF! | #REF! | #REF! | #REF!

## PLAN FINANCIERO (hidden)
PLAN FINANCIERO SEGÚN FUENTES Y USOS DEL PROYECTO “OPTIMIZACION DEL ACUEDUCTO DE SAN ANTERO Y DEL ACUEDUCTO DEL CORREGIMIENTO EL PORVENIR EN EL MUNICIPIO DE SAN ANTERO”
MUNICIPIO | LOCALIDAD | COMPONENTE | % PART SGP NACION | % PART RP MPIO | % PART SGP DTO | TOTAL
SAN ANTERO | SAN ANTERO | ACUEDUCTO | 100% |  |  | 100%
ACTIVIDADES/USOS |  |  | FUENTES DE FINANCIACIÓN
|  |  | VALOR |  | SGP - NACIÓN |  | MPIO - RECURSOS PROPIOS |  | DEPARTAMENTO
|  |  | Obra Civil | Suministros | Obra Civil | Suministros | Obra Civil | Suministros | Obra Civil | Suministros
COMPONENTE ELECTRICO Y MECANICO DEL SISTEMA DE BOMBEO RÍO SINÚ - PTAP TIJERETAS |  |  | 75258278 | 910286508 | 75258278 | 910286508 | 0 | 0 | 0 | 0
LÍNEA DE IMPULSIÓN RÍO SINÚ - PTAP TIJERETAS (tuberia 400 mm PN12.5 RDE 13.6 en PEAD L=10133 Q=120 l/s ) |  |  | 2104213397 | 3405599240 | 2104213397 | 3405599240 | 0 | 0 | 0 | 0
OPTIMIZACION PLANTA DE TRATAMIENTO DE AGUA POTABLE (Q= 120 l/s) |  |  | 912578139 | 1677380707 | 912578139 | 1677380707 | 0 | 0 | 0 | 0
COMPONENTE ELECTRICO Y MECANICO DEL SISTEMA DE BOMBEO PTAP TIJERETAS - TANQUE PATAGONIA |  |  | 43320269 | 613268205 | 43320269 | 613268205 | 0 | 0 | 0 | 0
LÍNEA DE IMPULSIÓN PTAP TIJERETAS - (tuberia 160 mm PEAD L=10368 Q=20 l/s ) |  |  | 1146701883 | 745534458 | 1146701883 | 745534458 | 0 | 0 | 0 | 0
TANQUE DE ALMACENAMIENTO PATAGONIA V=1000 m3 |  |  | 612636424 | 153474592 | 612636424 | 153474592 | 0 | 0 | 0 | 0
CONDUCCIÓN TANQUE DE PATAGONIA - EL PORVENIR Y ECOPETROL (L=7557.6m PVC, Ø=10,8,6" |  |  | 935364455 | 666637294 | 935364455 | 666637294 | 0 | 0 | 0 | 0
TOTAL COSTO DIRECTO |  |  | 5830072845 | 8172181004 | 5830072845 | 8172181004 | 0 | 0 | 0 | 0
AIU Obra Civil e Instalación (32,9089%) |  |  | 1724083693 |  | 1724083693 |  | 0 |  | 0
Administración Suministros (24,9089%) |  |  |  | 1500322539 |  | 1500322539 |  | 0 |  | 0
TOTAL COSTOS INDIRECTOS |  |  | 1724083693 | 1500322539 | 1724083693 | 1500322539 | 0 | 0 | 0 | 0
Interventoría Obra Civil |  |  | 1220997510 |  | 1220997510 |  | 0 | 0 | 0 | 0
Interventoría Suministros (1%) |  |  |  | 96725036 |  | 96725036 | 0 | 0 | 0 | 0
Supervisión administrativa, financiera y legal obra civil e instalación (2%) |  |  | 151083131 |  | 151083131 |  | 0 | 0 | 0 | 0
Supervisíon adminitrativa, financiera y legal Suministro (2%) |  |  |  | 193450071 |  | 193450071 | 0 | 0 | 0 | 0
TOTAL INTERVENTORIA Y SUPERVISIÓN |  |  | 1372080641 | 290175107 | 1372080641 | 290175107 | 0 | 0 | 0 | 0
VALOR TOTAL DEL PROYECTO |  |  | 8926237179 | 9962678650 | 8926237179 | 9962678650 | 0 | 0 | 0 | 0
VALOR TOTAL DEL PROYECTO |  |  | 18888915829

## FORMATO RESUMEN (hidden)
|  | RESUMEN DEL PROYECTO |  |  |  |  | Versión: 3.0
Fecha:23/11/2016
Código: GPA-F-01
INFORMACIÓN GENERAL
NOMBRE DEL PROYECTO: |  |  | OPTIMIZACIÓN DEL ACUEDUCTO DE SAN ANTERO Y DEL ACUEDUCTO DEL CORREGIMIENTO EL POVERNIR EN EL MUNICIPIO DE SAN ANTERO
REGIÓN: | CARIBE |  |  | DEPARTAMENTO: |  | CÓRDOBA
MUNICIPIO: | SAN ANTERO |  |  |  | Localidad: | SAN ANTERO
1. CUANTIFICACIÓN DE LA POBLACIÓN
|  |  | URBANA |  | RURAL |  | TOTAL
|  |  | ACTUAL | FUTURA | ACTUAL | FUTURA | ACTUAL | FUTURA
No. Total de viviendas |  |  | 3280 | 4003 | 3280 | 3634 | 6560 | 7637
Población Total |  |  | 20379 | 28849 | 14570 | 21140 | 34949 | 49989
No. Viviendas Beneficiadas |  |  | 3280 | 4003 | 3280 | 3634 | 6560 | 7637
Población Beneficiada |  |  | 20379 | 28849 | 14570 | 21140 | 34949 | 49989
2. CARÁCTER DEL PROBLEMA |  |  |  | URBANO | X | RURAL | X
3. COBERTURA DE SERVICIOS PÚBLICOS
[5 empty] | URBANA |  | RURAL
COMPONENTE |  |  |  |  | SIN PROYECTO | CON PROYECTO | SIN PROYECTO | CON PROYECTO
ACUEDUCTO
A. Cobertura (%) |  | No. Conexiones X 100 |  |  | 99% | 99% | N/A | N/A
No. Viviendas
B. Cobertura micromedición (%)
B.1. Instalada |  | No. Micromed. instalados X 100 |  |  | 68.2 | 100 | N/A | N/A
No. Viviendas
B.2. Efectiva |  | No. Micromed. funcionando X 100 |  |  | 97.3 | 97.3 | N/A | N/A
No. Micromed. instalados X 100
C. Continuidad del servicio (%) |  | Horas de servicio X 100 |  |  | 13.3333 | 13.3333 | N/A | N/A
24 horas
D. Calidad del agua - IRCA |  |  |  |  | 0 | 0 | N/A | N/A
ALCANTARILLADO
A. Cobertura (%) |  | No. Conexiones X 100 |  |  | 78.2% | 78.2% | N/A | N/A
No. Viviendas
ASEO
A. Cobertura (%) |  | No. Viviendas atendidas X 100 |  |  | 68.4 | 68.4 | N/A | N/A
No. Viviendas
No. De usuarios
B. Disposición final |  | No. Tonelads generadas X 100
No Toneladas dispuestas
4. DESCRIPCIÓN DEL SISTEMA ACTUAL ACUEDUCTO, ALCANTARILLADO Y ASEO
|  |  | NOMBRE |  | Q MÍNIMO (LPS) | CONCESIÓN DE AGUAS/PERMISO VERTIMIENTO (SI/NO)
FUENTE DE CAPTACIÓN |  |  | Rio Sinú |  | 350 | SI
Qtotal
FUENTE RECEPTORA
COMPONENTE |  |  | EXISTE | FUNCIONA | CAPACIDAD |  | OBSERVACIONES
|  |  | (SI / NO) | (SI / NO) | SIN PROYECTO | CON PROYECTO
A. ACUEDUCTO
BOCATOMA | LPS |  | SI | SI | 62 L/S | 120 L/S
ADUCCIÓN | DIÁMETRO |  |  |  | 14" | 16"
| ML |  |  |  | 10416 | 10295
DESARENADOR | LPS |  | SI | SI | 100 L/S | 120 L/S
CONDUCCIÓN | DIÁMETRO |  | SI | SI | 8", 10" y 12" | 8",10",12" y 6"
| ML |  |  |  | 4460, 1340 y 4200 | 4460, 1340, 4200 y 10493
TANQUE DE ALMACENAMIENTO | M3 |  | SI | SI | 2185 | 3185
PLANTA DE TRATAMIENTO | LPS |  | SI | SI | 100 l/s | 120 l/s
RED DE DISTRIBUCIÓN | DIÁMETRO |  | SI | SI | 2",3",4",6",8" | 2",3",4",6",8"
| ML |  |  |  |  | 0
CONEXIONES DOMICILIARIAS | CANTIDAD |  | SI | SI
MICROMEDID. | INSTALADOS |  | SI | SI | 2235 | 4235
| FUNCIONANDO |  |  |  | 2175 | 4175
B. ALCANTARILLADO
COLECTORES A. RESIDUAL | DIÁMETRO |  | SI | SI | 12" | 12"
| ML |  |  |  | 2280 | 2280
COLECTORES A. LLUVIA | DIÁMETRO |  | NO | NO
ML
CONEXIONES DOMICILIARIAS | CANTIDAD |  | SI | SI | 2564 | 2564
POZOS DE INSPECCIÓN | DIÁMETRO |  | SI | SI | 1.2 | 1.2
| CANTIDAD |  |  |  | 340 | 340
PLANTA DE TRATAMIENTO | LPS |  | SI | SI | 30 | 30
C. ASEO
Recoleccion % | Selectiva | No Selectiva | SI | SI
X
Transporte M3 | Compactador | Volqueta | SI | SI
X
Barrido Km | Manual | Mecánico | SI | SI
X
Transferencia - Und | SI | NO | NO | NO
X
Aprovechamiento | Residuos Orgánicos | Residuos Inorgánicos | NO | NO
| NO SE HACE | NO SE HACE
Disposicion final | Relleno | Botadero | SI | SI
X
Sitio de disposicion final |  | Relleno sanitario | LOMA GRANDE Y EL OASIS | Botadero a Cielo abierto |  | Otro
PGIRS MUNICIPAL (indique el número de la Resolución y el año) |  | SI | Actualizado: X |  | Fecha ultima actualizacion: | Diciembre de 2016
|  | NO | No actualizado:
NOTA:
1. En la casilla de "DESCRIPCIÓN" colocar información complementaria sobre el estado de las estructuras, tipo de material o toda aquella que se considere indispensable para que el consultor pueda determinar la viabilidad del sistema durante el horizonte del proyecto.
2. En caso de que existan mas de dos estructuras de alguno de los componentes o cambio de diámetro se deben insertar mas filas para hacer la descripción respectiva
DESCRIPCIÓN DEL PROYECTO
1. DESCRIPCIÓN DEL PROBLEMA O NECESIDAD
Actualmente el Municipio de San Antero no cuenta con un sistema de acueducto adecuado, que permita garantizar el abastecimiento continuo de agua potable al casco urbano, debido al mal estado en que se encuentra la infraestructura existente de captación, línea de impulsión Captación – PTAP Tijeretas, PTAP Tijeretas, esto impide entregar a la población una continuidad superior a 3.2 horas/día. Por otro lado, tampoco se cuenta con un sistema óptimo para prestar un servicio de acueducto continuo y potable a la comunidad del Corregimiento Porvenir, puesto que no se tiene la infraestructura adecuada para el tratamiento de aguas superficiales captada del embalse Villeros. Adicionalmente, en época de sequía, dicho embalse, se ve afectado hasta el punto de reducción del volumen de agua casi en su totalidad, lo que repercute directamente en la prestación del servicio de acueducto a la comunidad. Es así como actualmente, la población del Corregimiento Porvenir se ve afectada por la falta de agua potable, quedando propensa a enfermedades gastrointestinales por el consumo de agua no apta, lo cual disminuye notablemente la calidad de vida de las personas e incide a nivel económico, dado el gasto adicional que representa la compra de agua en carro tanque para mitigar el impacto por la falta del servicio. Así mismo por problemas de infraestructura en el sistema de acueducto, el casco urbano del Municipio de San Antero, quien a pesar de contar con agua potable, también se ve afectado en su continuidad, puesto que no es posible la prestación de un servicio de acueducto que supere las 3.2 horas/día.
2. ANÁLISIS DE ALTERNATIVAS
Para mejorar la calidad de vida de las personas que habitan en el casco urbano del Municipio de San Antero y en el Corregimiento Porvenir, se proponen las siguientes alternativas: 1. Construcción y Optimización de la línea de impulsión Captación - PTAP Tijeretas en 14" PVC y PEAD, línea de conducción PTAP Tijeretas - Patagonia, línea de conducción Tanque Patagonia - Porvenir en 10",8" y 6" PVC. 2. Construcción y Optimización de línea impulsión Captación - PTAP Tijeretas 16" PEAD, línea conducción PTAP Tijeretas - Patagonia 6" PEAD, línea conducción Tanque Patagonia - Porvenir 8" PEAD, 8" PVC y 6" PVC, PTAP Tijeretas y Tanque Patagonia.
3. DESCRIPCIÓN DE LA ALTERNATIVA SELECCIONADA
2. Construcción y Optimización de línea impulsión Captación - PTAP Tijeretas 16" PEAD, línea conducción PTAP Tijeretas - Patagonia 6" PEAD, línea conducción Tanque Patagonia - Porvenir 8" PEAD, 8" PVC y 6" PVC, PTAP Tijeretas y Tanque Patagonia.
4. PARÁMETROS DE DISEÑO
GENERALES |  |  |  |  | PARÁMETROS GENERALES ALCANTARILLADO
Nivel de complejidad |  |  |  |  | Mínima velocidad real |  |  | M/seg
Población actual de diseño |  |  | Hab | 34949 | Máxima velocidad real |  |  | M/seg
Tasa de crecimiento |  |  | % | 1.4 | Mínima fuerza tractiva obtenida |  |  | Kg/cm2
Periodo de diseño |  |  | años | 25 | Máxima relación Q/Q0
Población Proyectada |  |  | Hab | 49989 | ALCANTARILLADO PLUVIAL
ACUEDUCTO |  |  |  |  | Coeficiente escorrentía
Dotación neta |  |  | L/Hab.dia | 130 | Intensidad |  | Lts/seg-Ha
Perdidas adoptadas |  |  | % | 25 | Máxima área beneficiada |  | Ha
Dotación bruta |  |  | L/Hab.dia | 173 | Caudal total aguas lluvias
Coef. consumo máximo día |  |  | K1 | 1.2 | ALCANTARILLADO SANITARIO
Coef. consumo máximo horario |  |  | K2 | 1.5 | Coeficiente de retorno
Qmd |  |  | LPS | 100 | Caudal medio agua residual |  | Lts/seg
QMD |  |  | LPS | 120 | Factor de Maximización |  | M
QMH |  |  | LPS | 181 | Caudal máximo horario |  | LPS
PLANTA DE TRATAMIENTO AGUA POTABLE |  |  |  |  | Caudal de Infiltración |  | L/Seg.Ha
Gradiente mezcla rápida |  |  | Seg-1 | 1.758 | Caudal conexiones erradas |  | L/Seg.Ha
Tiempo para floculación |  |  | Min | 15.25 | SISTEMA DE TRATAMIENTO DE AGUAS RESIDUALES
Gradiente de floculación |  |  | Seg-1 | 36.96
Carga superficial sedimentación |  |  | m3/m2/día | 150.66
Rata de filtración |  |  | m3/m2/día | 192
Vol. tanque contacto cloro |  |  | m3 | 50
Tiempo contacto cloro |  |  | min
PARA PROYECTOS DE ASEO: Señalar el componente del servicio público de aseo al cual pertenece el proyecto.
a. Barrido : |  |  | Municipal |  | Regional
b. Recolección: |  |  | Municipal |  | Regional
c. Aprovechamiento |  |  | Municipal |  | Regional
d. Disposición Final | Ampliación Relleno |  | Municipal |  | Regional
| Nuevo Relleno |  | Municipal |  | Regional
| Cierre Botadero o Celda |  | Municipal |  | Regional
DESCRIPCION DE COMPONENTES DEL PROYECTO.
ASEO |  |  |  | EXISTE (SI/NO) | SIN PROYECTO | CON PROYECTO
Recoleccion | % | Selectiva | No Selectiva
|  |  | 100 | SI
Transporte | m3 | Compactador | Volqueta
|  | 12.2 |  | SI
Barrido | Km | Manual | Mecánico
|  | 3091 |  | SI
Transferencia | und | SI | NO
|  |  | X | NO
Aprovechamiento | Toneladas | Residuos Orgánicos | Residuos Inorgánicos
|  | 0 | 0 | NO
Disposicion final | Toneladas | Relleno | Botadero
|  | 1604.01 | 0 | SI
5. PLAZO DE EJECUCIÓN DEL PROYECTO (incluido plazo de contratación)
6. RESUMEN DEL PRESUPUESTO DEL PROYECTO
COMPONENTE |  | UNIDAD | CANTIDAD | VALOR OBRA CIVIL E INSTALACIÓN |  | VALOR SUMINISTROS |  | TOTAL
OBRA CIVIL E INSTALACIÓN
COMPONENTE ELECTRICO Y MECANICO - CAPTACIÓN RIO SINÚ
LINEA PRIMARIA DE MT |  | Und | 1 | 4669781 |  |  |  | 4669781
LINEA PRIMARIA DE MT 13.2 KV SUBTERRANEA |  |  |  | 9252736 |  |  |  | 9252736
CAJA DE INSPECCION |  | Und | 1 | 1525760 |  |  |  | 1525760
MALLA A TIERRA |  | Und | 1 | 1202333 |  |  |  | 1202333
ACOMETIDA SECUNDARIA DESDE TRANSFORMADOR A TRANSFERENCIA AUTOMATICA |  | Und | 1 | 552430 |  |  |  | 552430
TABLERO GENERAL CON TRANSFERENCIA AUTOMATICA Y TRANSFORMADOR SECO |  | Und | 1 | 2946295 |  |  |  | 2946295
ACOMETIDA SECUNDARIA DESDE TRANSFERENCIA AUTOMATICA A CENTRO DE CONTROL DE MOTORES |  | Und | 1 | 957546 |  |  |  | 957546
ACOMETIDA SECUNDARIA DESDE TRANSFERENCIA AUTOMATICA A PLANTA DE EMERGENCIA |  | Und | 1 | 810231 |  |  |  | 810231
PLANTA ELECTRICA |  | Und | 1 | 2454496 |  |  |  | 2454496
CENTRO CONTROL DE MOTORES |  | Und | 1 | 2455246 |  |  |  | 2455246
ALIMENTADORES DESDE CCM A TABLEROS PARCIALES Y MOTORES |  | Und | 1 | 2349339 |  |  |  | 2349339
SALIDAS PARA ALUMBRADO Y TOMAS |  | Und | 1 | 2566557 |  |  |  | 2566557
ALUMBRADO PERIMETRAL |  | Und | 1 | 2769977 |  |  |  | 2769977
TELEMETRIA |  | Und | 1 | 1604199 |  |  |  | 1604199
EQUIPOS DE BOMBEO |  | Und | 1 | 2362500 |  |  |  | 2362500
INSTALACION DE ACCESORIOS - CAPTACIÓN RIO SINÚ
INSTALACIÓN DE TUBERÍAS, ACCESORIOS Y EQUIPOS |  | Und | 1 | 36778852 |  |  |  | 36778852
LÍNEA DE IMPULSIÓN RÍO SINÚ - PTAP TIJERETAS
ACTIVIDADES PRELIMINARES |  | Und | 1 | 24257376 |  |  |  | 24257376
DEMOLICIONES |  | Und | 1 | 114229441 |  |  |  | 114229441
EXCAVACIONES Y LLENOS |  | Und | 1 | 1185268163 |  |  |  | 1185268163
OBRAS EN CONCRETO Y ACERO |  | Und | 1 | 476464015 |  |  |  | 476464015
INSTALACIÓN DE TUBERÍAS, ACCESORIOS Y EQUIPOS |  | Und | 1 | 303994402 |  |  |  | 303994402
OPTIMIZACION PLANTA DE TRATAMIENTO DE AGUA POTABLE TIJERETA
PRELIMINARES |  | Und | 1 | 436691 |  |  |  | 436691
DESMONTE Y DEMOLICIONES |  | Und | 1 | 33797289 |  |  |  | 33797289
RETIRO DE SOBRANTES |  | Und | 1 | 1298787 |  |  |  | 1298787
PREFABRICADO |  | Und | 1 | 200614 |  |  |  | 200614
PERFORACIONES Y ANCLAJES |  | Und | 1 | 1339263 |  |  |  | 1339263
ACERO DE REFUERZO |  | Und | 1 | 6749569 |  |  |  | 6749569
CONCRETOS |  | Und | 1 | 76257178 |  |  |  | 76257178
CASETA DE BOMBEO |  | Und | 1 | 24814200 |  |  |  | 24814200
INSTALACION DE ACCESORIOS |  | Und | 1 | 45821728 |  |  |  | 45821728
INSTALACION OBRAS DE ORNAMENTACION |  | Und | 1 | 1181403 |  |  |  | 1181403
INSTALACION COMPUERTAS |  | Und | 1 | 45851440 |  |  |  | 45851440
INSTALACION OBRAS COMPLEMENTARIAS |  | Und | 1 | 113271880 |  |  |  | 113271880
SISTEMA DE TRATAMIENTO DE LODOS EN PTAP TIEJRETAS
PRELIMINARES |  | Und | 1 | 5523852 |  |  |  | 5523852
EXCAVACIONES |  | Und | 1 | 29633480 |  |  |  | 29633480
CONCRETOS |  | Und | 1 | 496273675 |  |  |  | 496273675
INSTALACION DE ACCESORIOS Y EQUIPOS |  | Und | 1 | 23949989 |  |  |  | 23949989
INSTALACIONES ELECTRICAS |  | Und | 1 | 6177101 |  |  |  | 6177101
COMPONENTE ELECTRICO Y MECANICO DEL SISTEMA DE BOMBEO PTAP TIJERETAS - TANQUE PATAGONIA
LINEA PRIMARIA DE MT |  | Und | 1 | 6409110 |  |  |  | 6409110
CAJA DE INSPECCION |  | Und | 1 | 2471730 |  |  |  | 2471730
MALLA A TIERRA |  | Und | 1 | 1168995 |  |  |  | 1168995
ACOMETIDA SECUNDARIA DESDE TRANSFORMADOR A TRANSFERENCIA AUTOMATICA |  | Und | 1 | 420899 |  |  |  | 420899
TABLERO GENERAL CON TRANSFERENCIA AUTOMATICA Y TRANSFORMADOR SECO |  | Und | 1 | 2455246 |  |  |  | 2455246
ACOMETIDA SECUNDARIA DESDE TRANSFERENCIA AUTOMATICA A CENTRO DE CONTROL DE MOTORES |  | Und | 1 | 252540 |  |  |  | 252540
ACOMETIDA SECUNDARIA DESDE TRANSFERENCIA AUTOMATICA A PLANTA DE EMERGENCIA |  | Und | 1 | 315674 |  |  |  | 315674
PLANTA ELECTRICA |  | Und | 1 | 2454496 |  |  |  | 2454496
CENTRO CONTROL DE MOTORES |  | Und | 1 | 2552713 |  |  |  | 2552713
ALIMENTADORES DESDE CCM A TABLEROS PARCIALES Y MOTORES |  | Und | 1 | 2013302 |  |  |  | 2013302
SALIDAS PARA ALUMBRADO Y TOMAS |  | Und | 1 | 1312855 |  |  |  | 1312855
ALUMBRADO PERIMETRAL |  | Und | 1 | 5076046 |  |  |  | 5076046
TELEMETRIA |  | Und | 1 | 1604199 |  |  |  | 1604199
LEGALIZACION DE PLANOS Y CERTIFICACION RETIE |  | Und | 1 | 6810000
EQUIPOS DE BOMBEO |  | Und | 1 | 3780000 |  |  |  | 6810000
PRESUPUESTO ACCESORIOS BOMBEO TIJERETAS - PATAGONIA
INSTALACIÓN DE TUBERÍAS, ACCESORIOS Y EQUIPOS |  | Und | 1 | 4222464 |  |  |  | 4222464
LINEA DE IMPULSION PTAP TIJERETAS - PATAGONIA
ACTIVIDADES PRELIMINARES |  | Und | 1 | 24723110 |  |  |  | 24723110
DEMOLICIONES |  | Und | 1 | 25524375 |  |  |  | 25524375
EXCAVACIONES Y LLENOS |  | Und | 1 | 520938851 |  |  |  | 520938851
OBRAS EN CONCRETO Y ACERO |  | Und | 1 | 197103050 |  |  |  | 197103050
OBRAS COMPLEMENTARIAS |  | Und | 1 | 240774300 |  |  |  | 240774300
INSTALACIÓN DE TUBERÍAS, ACCESORIOS Y EQUIPOS |  | Und | 1 | #REF! |  |  |  | #REF!
TANQUE DE ALMACENAMIENTO LA PATAGONIA
PRELIMINARES |  | Und | 1 | 4031477 |  |  |  | 4031477
EXCAVACIÓN EN MATERIAL COMÚN |  | Und | 1 | 40703892 |  |  |  | 40703892
ENTIBADOS DE MADERA |  | Und | 1 | 9489050 |  |  |  | 9489050
LLENOS |  | Und | 1 | 12126528 |  |  |  | 12126528
BOTADA DE SOBRANTES |  | Und | 1 | 70333900 |  |  |  | 70333900
CONCRETOS |  | Und | 1 | 300381057 |  |  |  | 300381057
ACERO DE REFUERZO |  |  |  | 111694591 |  |  |  | 111694591
JUNTAS DE CONSTRUCCIÓN |  | Und | 1 | 18551413 |  |  |  | 18551413
COLOCACIÓN DE FILTROS PERIMETRAL |  | Und | 1 | 19945908 |  |  |  | 19945908
MH PARA DESAGUE |  | Und | 1 | 2438618 |  |  |  | 2438618
INSTALACION
INSTALACIÓN DE TUBERÍA |  | Und | 1 | 344610 |  |  |  | 344610
INSTALACION DE ACCESORIOS |  | Und | 1 | 708558 |  |  |  | 708558
OBRAS COMPLEMENTARIAS |  | Und | 1 | 1041507 |  |  |  | 1041507
ACCESORIOS DE BOMBEO TANQUE DE ALMACENAMIENTO PATAGONIA
INSTALACIÓN DE TUBERÍAS, ACCESORIOS Y EQUIPOS |  | Und | 1 | 20845315 |  |  |  | 20845315
LÍNEA DE CONDUCCIÓN TANQUE DE PATAGONIA AL PORVENIR Y ECOPETROL
ACTIVIDADES PRELIMINARES |  | Und | 1 | 17810182 |  |  |  | 17810182
DEMOLICIONES |  | Und | 1 | 12435278 |  |  |  | 12435278
EXCAVACIONES Y LLENOS |  | Und | 1 | 434179792 |  |  |  | 434179792
OBRAS EN CONCRETO Y ACERO |  | Und | 1 | 257705176 |  |  |  | 257705176
OBRAS COMPLEMENTARIAS |  | Und | 1 | 129647700 |  |  |  | 129647700
INSTALACIÓN DE TUBERÍAS, ACCESORIOS Y EQUIPOS |  | Und | 1 | 83586327 |  |  |  | 83586327
0
COSTO DIRECTO OBRA CIVIL E INSTALACIÓN |  |  |  | #REF! |  |  |  | #REF!
AIU |  | % | 29.57% | 1724083693 |  |  |  | 1724083693
TOTAL OBRA CIVIL E INSTALCIÓN + AIU |  |  |  | #REF! |  |  |  | #REF!
INTERVENTORIA |  | % | 16.16% | 1220997510 |  |  |  | 1220997510
SUPERVICIÓN (2%) |  | % | 2 | 151083131 |  |  |  | 151083131
COSTO TOTAL |  |  |  | #REF! |  |  |  | #REF!
SUMINISTRO
COMPONENTE ELECTRICO Y MECANICO - CAPTACIÓN RIO SINÚ
LINEA PRIMARIA DE MT |  | Und | 1 |  |  | 1705350 |  | 1705350
LINEA PRIMARIA DE MT 13.2 KV SUBTERRANEA |  | Und | 1 |  |  | 66131900 |  | 66131900
CAJA DE INSPECCION |  | Und | 1 |  |  | 1405005 |  | 1405005
MALLA A TIERRA |  | Und | 1 |  |  | 4800000 |  | 4800000
ACOMETIDA SECUNDARIA DESDE TRANSFORMADOR A TRANSFERENCIA AUTOMATICA |  | Und | 1 |  |  | 10815000 |  | 10815000
TABLERO GENERAL CON TRANSFERENCIA AUTOMATICA Y TRANSFORMADOR SECO |  | Und | 1 |  |  | 33280000 |  | 33280000
ACOMETIDA SECUNDARIA DESDE TRANSFERENCIA AUTOMATICA A CENTRO DE CONTROL DE MOTORES |  | Und | 1 |  |  | 17810000 |  | 17810000
ACOMETIDA SECUNDARIA DESDE TRANSFERENCIA AUTOMATICA A PLANTA DE EMERGENCIA |  | Und | 1 |  |  | 11052000 |  | 11052000
PLANTA ELECTRICA |  | Und | 1 |  |  | 195214714 |  | 195214714
CENTRO CONTROL DE MOTORES |  | Und | 1 |  |  | 135473000 |  | 135473000
ALIMENTADORES DESDE CCM A TABLEROS PARCIALES Y MOTORES |  | Und | 1 |  |  | 11352800 |  | 11352800
SALIDAS PARA ALUMBRADO Y TOMAS |  | Und | 1 |  |  | 7660400 |  | 7660400
ALUMBRADO PERIMETRAL |  | Und | 1 |  |  | 6304000 |  | 6304000
TELEMETRIA |  | Und | 1 |  |  | 24420000 |  | 24420000
EQUIPOS DE BOMBEO |  | Und | 1 |  |  | 131111216 |  | 131111216
LEGALIZACION DE PLANOS Y CERTIFICACION RETIE |  | Und | 1 |  |  | 6810000 |  | 6810000
SUMINISTRO CAPTACIÓN RIO SINÚ
SUMINISTRO INCLUYE TRANSPORTE DE TUBERÍA, ACCESORIOS Y EQUIPOS |  | Und | 1 |  |  | 244941123 |  | 244941123
LÍNEA DE IMPULSIÓN RÍO SINÚ - PTAP TIJERETAS
SUMINISTRO INCLUYE TRANSPORTE DE TUBERÍA, ACCESORIOS Y EQUIPOS |  | Und | 1 |  |  | 3405599240 |  | 3405599240
OPTIMIZACION PLANTA DE TRATAMIENTO DE AGUA POTABLE TIJERETAS
SUMINISTRO DE ACCESORIOS |  | Und | 1 |  |  | 308584641 |  | 308584641
SUMINISTRO OBRAS DE ORNAMENTACION |  | Und | 1 |  |  | 25548180 |  | 25548180
SUMINISTRO COMPUERTAS |  | Und | 1 |  |  | 308506760 |  | 308506760
SUMINISTRO OBRAS COMPLEMENTARIAS |  | Und | 1 |  |  | 826024741 |  | 826024741
SISTEMA DE TRATAMIENTO DE LODOS EN PTAP TIEJRETAS
SUMINISTRO ACCESORIOS Y EQUIPOS |  | Und | 1 |  |  | 174671885 |  | 174671885
SUMINISTROS ELECTRICOS |  | Und | 1 |  |  | 34044500 |  | 34044500
BOMBEO TIJERETA - PATAGONIA
LINEA PRIMARIA DE MT |  | Und | 1 |  |  | 18397950 |  | 18397950
CAJA DE INSPECCION |  | Und | 1 |  |  | 2292728 |  | 2292728
MALLA A TIERRA |  | Und | 1 |  |  | 4850000 |  | 4850000
ACOMETIDA SECUNDARIA DESDE TRANSFORMADOR A TRANSFERENCIA AUTOMATICA |  | Und | 1 |  |  | 3380000 |  | 3380000
TABLERO GENERAL CON TRANSFERENCIA AUTOMATICA Y TRANSFORMADOR SECO |  | Und | 1 |  |  | 17362000 |  | 17362000
ACOMETIDA SECUNDARIA DESDE TRANSFERENCIA AUTOMATICA A CENTRO DE CONTROL DE MOTORES |  | Und | 1 |  |  | 2028000 |  | 2028000
ACOMETIDA SECUNDARIA DESDE TRANSFERENCIA AUTOMATICA A PLANTA DE EMERGENCIA |  | Und | 1 |  |  | 2535000 |  | 2535000
PLANTA ELECTRICA |  | Und | 1 |  |  | 101793972 |  | 101793972
CENTRO CONTROL DE MOTORES |  | Und | 1 |  |  | 114736000 |  | 114736000
ALIMENTADORES DESDE CCM A TABLEROS PARCIALES Y MOTORES |  | Und | 1 |  |  | 4720800 |  | 4720800
SALIDAS PARA ALUMBRADO Y TOMAS |  | Und | 1 |  |  | 3163100 |  | 3163100
ALUMBRADO PERIMETRAL |  | Und | 1 |  |  | 11682800 |  | 11682800
TELEMETRIA |  | Und | 1 |  |  | 24420000 |  | 24420000
EQUIPOS DE BOMBEO |  | Und | 1 |  |  | 254844788 |  | 254844788
PRESUPUESTO ACCESORIOS BOMBEO TIJERETAS - PATAGONIA
SUMINISTRO INCLUYE TRANSPORTE DE TUBERÍA, ACCESORIOS Y EQUIPOS |  | Und | 1 |  |  | 47061067 |  | 47061067
LINEA DE IMPULSION TANQUE PTAP TIEJERETAS - PATAGONIA
SUMINISTRO INCLUYE TRANSPORTE DE TUBERÍA, ACCESORIOS Y EQUIPOS |  | Und | 1 |  |  | 745534458 |  | 745534458
TANQUE DE ALMACENAMIENTO LA PATAGONIA
SUMINISTRO ACCESORIOS TANQUE PATAGONIA |  | Und | 1 |  |  | 15147950 |  | 15147950
ACCESORIOS DE BOMBEO TANQUE DE ALMACENAMIENTO PATAGONIA
SUMINISTRO ACCESORIOS Y EQUIPOS |  | Und | 1 |  |  | 138326642 |  | 138326642
LÍNEA DE CONDUCCIÓN TANQUE DE PATAGONIA AL PORVENIR Y ECOPETROL
SUMINISTRO DE TUBERÍA, ACCESORIOS Y EQUIPOS |  | Und | 1 |  |  | 666637294 |  | 666637294
COSTO DIRECTO SUMINISTRO | [5 empty] | 8172181004 |  | 8172181004
ADMINISTRACION |  | % | 18.36% |  |  | 1500322539 |  | 1500322539
TOTAL SUMINISTRO + ADMINISTRACION |  | % |  |  |  | 9672503543 |  | 9672503543
INTERVENTORIA |  | % | 4 |  |  | 96725035 | 0 | 96725035
SUPERVICIÓN MVCT (2%) |  | % | 2 |  |  | 193450070.86 | 0 | 193450070.86
COSTO TOTAL | [5 empty] | 9962678648 |  | 9962678648
TOTAL SUMINISTRO | [5 empty] | 9962678648 |  | 9962678648
COSTO TOTAL | [7 empty] | #REF!
7. PLAN FINANCIERO DEL PROYECTO
COMPONENTE |  | NACIÓN |  | DEPARTAMENTO | MUNICIPIO | OTRA | TOTAL
COSTO OBRA CIVIL E INSTALACION Y SUMINISTRO DE LA OPTIMIZACIÓN DEL ACUEDUCTO DE SAN ANTERO Y DEL ACUEDUCTO DEL CORREGIMIENTO EL POVERNIR EN EL MUNICIPIO DE SAN ANTERO |  | #REF! |  |  |  |  | #REF!
INTERVENTORIA DE LA OBRA CIVIL, INSTALACIÓN Y SUMINISTRO DE LA OPTIMIZACIÓN DEL ACUEDUCTO DE SAN ANTERO Y DEL ACUEDUCTO DEL CORREGIMIENTO EL POVERNIR EN EL MUNICIPIO DE SAN ANTERO |  | 1317722545 |  |  |  |  | 1317722545
SEGUIMIENTO MINISTERIO VIVIENDA, CIUDAD Y TERRITORIO DE LA OBRA CIVIL, INSTALACIÓN Y SUMINISTRO DE LA OPTIMIZACIÓN DEL ACUEDUCTO DE SAN ANTERO Y DEL ACUEDUCTO DEL CORREGIMIENTO EL POVERNIR EN EL MUNICIPIO DE SAN ANTERO |  | 344533202 |  |  |  |  | 344533202
TOTAL |  | #REF! |  |  |  |  | #REF!
% PARTICIPACIÓN |  | 100% |  |  |  |  | 100%
8. PLAN DE CONTRATACIÓN
COMPONENTE |  | VALOR |  | EJECUTOR |  | TIPO DE CONTRATACIÓN
OBRA CIVIL E INSTALACIÓN Y SUMINISTROS |  | #REF! |  | MUNICIPIO DE SAN ANTERO |  | LICITACIÓN PÚBLICA
INTERVENTORÍA |  | 1317722545 |  | MUNICIPIO DE SAN ANTERO |  | LICITACIÓN PÚBLICA
TOTAL
* Se debe diligenciar de acuerdo al número de contratos que se van a realizar ,según la naturaleza del contrato
9. ASPECTOS SOCIALES | [5 empty] | Si | No
Por efecto de la construcción del proyecto, es necesario realizar reubicación de población | [6 empty] | X
La construcción del proyecto afecta patrimonio cultural o histórico | [6 empty] | X
La construcción del proyecto afecta comunidades indígenas o afro descendientes | [6 empty] | X
Estratos socioeconómicos que se benefician con la construcción del proyecto | [5 empty] | Población beneficiada al finalizar la ejecución del proyecto
1 | [5 empty] | 23167.2
2 | [5 empty] | 9928.8
3 | [5 empty] | 0
4. 5 y 6 | [5 empty] | 0
Temas Prediales | [5 empty] | Número
Predios necesarios para ejecución de estructuras puntuales | [5 empty] | 3
Servidumbres necesarias para la ejecución de obras lineales | [5 empty] | 0
10. ASPECTOS INSTITUCIONALES
[6 empty] | Si | NO
En el proyecto se financian actividades de fortalecimiento institucional | [6 empty] | X
Existe Empresa prestadora del servicio | [5 empty] | X
Se plantea fortalecimiento de la empresa existente | [6 empty] | X
Nombre de la empresa que presta actualmente los servicios | [5 empty] | Aguas del Sinú S.A E.S.P
Naturaleza jurídica de la actual empresa prestadora | [5 empty] | Sociedad privada por Acciones
11. PERMISOS REQUERIDOS PARA LA EJECUCIÓN DEL PROYECTO
[6 empty] | Si | NO
El proyecto requiere Permiso de Concesión de Agua | [5 empty] | X
El proyecto requiere Permiso de Exploración de Pozo | [6 empty] | X
El proyecto requiere Licencia Ambiental | [6 empty] | X
El proyecto requiere Permiso de Vertimiento | [6 empty] | X
El proyecto requiere Permiso de Cruce de Vía | [5 empty] | X
RESPONSABLE DEL DILIGENCIAMIENTO DEL FORMATO |  |  |  |  | RESPONSABLE PROYECTO
Nombre: | DENNYS CHICA FUENTES |  |  |  | Nombre | MARTIN ALONSO MURILLO DIZ
Cargo: | ALCALDE MUNICIPAL |  |  |  | Cargo | Secretario de planeación
Correo Electrónico | alcaldemunicipal@sanantero-cordoba.gov.co |  |  |  | Correo Electrónico | contactenos@sanantero-cordoba.gov.co
Teléfono Celular |  |  |  |  | Teléfono Celular

## PRESUPUESTO-INTERV (hidden)
PRESUPUESTO DE INTERVENTORÍA OBRA CIVIL E INSTALACION OPTIMIZACION DEL ACUEDUCTO DE SAN ANTERO Y DEL ACUEDUCTO DEL CORREGIMIENTO EL PORVENIR EN EL MUNICIPIO DE SAN ANTERO
SAN ANTERO (CÓRDOBA)
OCTUBRE DE 2019
OBJETO: | OPTIMIZACION DEL ACUEDUCTO DE SAN ANTERO Y DEL ACUEDUCTO DEL CORREGIMIENTO EL PORVENIR EN EL MUNICIPIO DE SAN ANTERO
1 | COSTOS DE PERSONAL
ITEM | DESCRIPCIÓN | CANTIDAD | VALOR MENSUAL | COSTO TOTAL MES | DEDICACIÓN HOMBRE-MES | No. DE MESES | TOTAL HOMBRE-MES | SUBTOTAL
|  | (1) | (2) | (3)=(1)×(2) | (4) | (5) | (6)=(4)×(5) | (7)=(3)×(4)
1.1 | PERSONAL PROFESIONAL
1,1,1 | Director de Interventoria (Ing. Civil o Sanitario) | 1 | 6500000 | 6500000 | 50% | 12 | 6 | 39000000 | 1.3 | Personal de Administración del Contrato
1,1,2 | Residente de Obra (Ing Civil o Santario) | 2 | 4500000 | 9000000 | 100% | 12 | 12 | 108000000 | 1.3.1 | Director de Obra | día | 360 | 0.5 | 393943.3333 | 0.0052 | 70909800
1,1,3 | Residente Seguridad Industrial y Salud en el Trabajo | 1 | 3500000 | 3500000 | 50% | 12 | 6 | 21000000 | 1.3.2 | Residente de Obra | día | 360 | 2 | 272730 | 0.0145 | 196365600
1,1,4 | Residente Social | 1 | 3500000 | 3500000 | 30% | 12 | 3.6 | 12600000 | 1.3.3 | Inspector de Obra | día | 360 | 2 | 90910 | 0.0048 | 65455200
1,1,5 | Especialista Hidraulico | 1 | 6500000 | 6500000 | 15% | 12 | 1.8 | 11700000 | 1.3.4 | Residente Seguridad Industrial y Salud Trabajo | día | 360 | 1 | 212123.3333 | 0.0056 | 76364400
1,1,6 | Especialista Estructural | 1 | 6500000 | 6500000 | 15% | 12 | 1.8 | 11700000 |  | Residente Social | día | 360 | 1 | 212123.3333 | 0.0056 | 76364400
1,1,7 | Especialista Geotecnia | 1 | 6500000 | 6500000 | 15% | 12 | 1.8 | 11700000 | 1.3.5 | Almacenista | día | 360 | 1 | 90910 | 0.0024 | 32727600
1.2 | PERSONAL TÉCNICO | [8 empty] | Especialista Hidraulico | día | 360 | 0.3 | 393943.3333 | 0.0031 | 42545880
1,2,1 | Inspector de Obra | 2 | 1500000 | 3000000 | 100% | 12 | 12 | 36000000 |  | Especialista Estructural | día | 360 | 0.3 | 393943.3333 | 0.0031 | 42545880
1,2,2 | Topografo | 1 | 1500000 | 1500000 | 50% | 12 | 6 | 9000000 |  | Especialista Geotecnia | día | 360 | 0.2 | 393943.3333 | 0.0021 | 28363920
1,2,3 | Cadenero | 1 | 1000000 | 1000000 | 50% | 12 | 6 | 6000000
1.3 | PERSONAL ADMINISTRATIVO | [8 empty] | Asesor Contable | día | 360 | 0.15 | 272730 | 0.0011 | 14727420
1,3,1 | Secretaria | 1 | 1000000 | 1000000 | 100% | 12 | 12 | 12000000
1,3,2 | Asesor Contable y Financiero | 1 | 2500000 | 2500000 | 100% | 12 | 12 | 30000000
1,3,3 | Conductor | 2 | 1200000 | 2400000 | 100% | 12 | 12 | 28800000
[5 empty] | COSTOS DE PERSONAL= |  |  | 337500000
[5 empty] | FACTOR MULTIPLICADOR= |  |  | 1.8222 |  | SALARIOS BASE AÑO 2019
[5 empty] | TOTAL COSTOS DE PERSONAL (CP)= |  |  | 614992500 |  | Director(es) de Obra | 6500000
2 | COSTOS DE EQUIPOS, TRANPORTE, OFICINA | [8 empty] | Residente(s) de Obra | 4500000
ITEM | DESCRIPCIÓN | CANTIDAD | VALOR MENSUAL | COSTO TOTAL MES | DEDICACIÓN EQUIPOS MES | No. DE MESES | TOTAL EQ-MES | SUBTOTAL |  | Inspector(es) de Obra | 1500000
|  | (1) | (2) | (3)=(1)×(2) | (4) | (5) | (6)=(4)×(5) | (7)=(3)×(4) |  | Residente Seguridad Industrial y Salud en el Trabajo | 3500000
2.1 | VEHICULO | [8 empty] | Almacenista(s) | 1500000
2,1,1 | Vehiculo de Transporte | 2 | 4500000 | 9000000 | 100% | 12 | 12 | 108000000 |  | Conductor(es) | 1200000
2.2 | EQUIPOS | [8 empty] | Secretaria(s) | 1000000
2,2,1 | Equipos de topografía | 1 | 2500000 | 2500000 | 50% | 12 | 6 | 15000000 |  | Otros costos de admón (Personal Asesor) | 3500000
2,2,2 | Ensayos de laboratorio | 1 | 500000 | 500000 | 100% | 12 | 12 | 6000000 |  | FACTOR PRESTACIONAL | 0.8182
2,2,3 | Equipos de Oficina | 1 | 3248865.9523 | 3248865.9523 | 100% | 1 | 1 | 3248865.9523
2,2,4 | Informe mensual de Interventoria | 1 | 400000 | 400000 | 100% | 12 | 12 | 4800000
2,2,5 | Poliza de Interventoria | 1 | 1.38% | 0.0138 |  |  |  | 16874640
2,2,6 | Impuestos Aplicables |  | 13.4% |  |  |  |  | 163855200
[5 empty] | TOTAL COSTOS DE EQIPOS (CE)= |  |  | 317778705.9523
[5 empty] | TOTAL COSTOS (CT)=(CP)+(CET)= |  |  | 932771205.9523
[5 empty] | IMPREVISTOS |  |  | 0
[5 empty] | UTILIDAD |  |  | 93277120.5952
[5 empty] | IVA(19% DE CT)= |  |  | 194949182.044
[5 empty] | VALOR TOTAL (CT)+IVA= |  |  | 1220997509
[5 empty] | PORCENTAJE INTERVENTORÍA |  |  | 16.16%
1222800000

## RECURSOS ADC (hidden)
RESUMEN DE LA INVERSIÓN PARA EL DISEÑO Y OPTIMIZACIÓN DEL SISTEMA DE ACUEDUCTO SAN ANTERO
INSTALACIÓN
ITEM | DESCRIPCIÓN | COSTOS DIRECTOS | AIU 29,572249606751% | ADMINISTRACIÓN 24,572249606751% SUMINISTRO Y TRANSPORTE | INTERVENTORIA 4% Y 8% | SUPERVICION ADMINISTRATIVA FINANCIERA Y LEGAL (2%) | COSTO TOTAL DE LAS OBRAS | %
6 | TANQUE DE ALMACENAMIENTO PATAGONIA V=1000 m3 | 591791109 | 175005943.904 |  |  | 15335941.0581 | 782132993.9621 | 38.75%
7 | CONDUCCIÓN TANQUE DE PATAGONIA - EL PORVENIR Y ECOPETROL (L=7557.6m PVC, Ø=10,8,6" | 935364455 | 276608311.3654 |  |  | 24239455.3273 | 1236212221.6927 | 61.25%
| TOTAL OBRA CIVIL E INSTALACIÓN | 1527155564 | 451614255.2695 | 0 | 0 | 39575396.3854 | 2018345215.6549 | 100%
SUMINISTRO ( INCLUYE TRANSPORTE)
6 | TANQUE DE ALMACENAMIENTO PATAGONIA V=1000 m3 | 15147950 |  | 3722192.0843 |  | 377402.8417 | 19247544.926 | 2.222%
7 | CONDUCCIÓN TANQUE DE PATAGONIA - EL PORVENIR Y ECOPETROL (L=7557.6m PVC, Ø=10,8,6" | 666637294 |  | 163807779.8534 |  | 16608901.4771 | 847053975.3304 | 97.78%
| TOTAL SUMINISTRO( INCLUYE TRANSPORTE) | 681785244 | 451614255.2695 | 167529971.9377 | 0 | 16986304.3188 | 866301520.2564 | 100%
COSTO TOTAL OBRA CIVIL, INSTALACION + SUMINISTRO ( INCLUYE TRANSPORTE)
6 | TANQUE DE ALMACENAMIENTO PATAGONIA V=1000 m3 | 606939059 | 175005943.904 | 3722192.0843 |  | 15713343.8998 | 801380539 | 27.78%
7 | CONDUCCIÓN TANQUE DE PATAGONIA - EL PORVENIR Y ECOPETROL (L=7557.6m PVC, Ø=10,8,6" | 1602001749 | 276608311.3654 | 163807779.8534 |  | 40848356.8044 | 2083266197 | 72.22%
| TOTAL | 2208940808 | 451614255 | 167529972 | 0 | 56561701 | 2884646736 | 100%

## RECURSOS MPIO (hidden)
RESUMEN DE LA INVERSIÓN PARA EL DISEÑO Y OPTIMIZACIÓN DEL SISTEMA DE ACUEDUCTO SAN ANTERO
INSTALACIÓN
ITEM | DESCRIPCIÓN | COSTOS DIRECTOS | AIU 29,572249606751% | ADMINISTRACIÓN 24,572249606751% SUMINISTRO Y TRANSPORTE | INTERVENTORIA 4% Y 8% | SUPERVICION ADMINISTRATIVA FINANCIERA Y LEGAL (2%) | COSTO TOTAL DE LAS OBRAS | %
1 | COMPONENTE ELECTRICO Y MECANICO DEL SISTEMA DE BOMBEO RÍO SINÚ - PTAP TIJERETAS | #REF! | #REF! |  |  | #REF! | #REF! | #REF!
2 | LÍNEA DE IMPULSIÓN RÍO SINÚ - PTAP TIJERETAS (tuberia 400 mm PN12.5 RDE 13.6 en PEAD L=10133 Q=120 l/s ) | 2104213397 | 622263238.0195 |  |  | 54529532.7004 | 2781006167.7199 | #REF!
3 | OPTIMIZACION PLANTA DE TRATAMIENTO DE AGUA POTABLE (Q= 120 l/s) | #REF! | #REF! |  |  | #REF! | #REF! | #REF!
4 | COMPONENTE ELECTRICO Y MECANICO DEL SISTEMA DE BOMBEO PTAP TIJERETAS - TANQUE PATAGONIA | #REF! | #REF! |  |  | #REF! | #REF! | #REF!
5 | LÍNEA DE IMPULSIÓN PTAP TIJERETAS - (tuberia 160 mm PEAD L=10368 Q=20 l/s ) | 1146701883 | 339105543.0861 |  |  | 29716148.5217 | 1515523574.6078 | #REF!
CERTIFICACIÓN DE TODA LA PARTE ELÉCTRICA RETIE, POR UN AGENTE CERTIFICADOR, TRANSFORMACIÓN, RED PRIMARIA, MEDIDA Y USO FINAL
| TOTAL OBRA CIVIL E INSTALACIÓN | #REF! | #REF! | 0 |  | #REF! | #REF! | #REF!
SUMINISTRO ( INCLUYE TRANSPORTE)
1 | COMPONENTE ELECTRICO Y MECANICO DEL SISTEMA DE BOMBEO RÍO SINÚ - PTAP TIJERETAS | #REF! |  | #REF! |  | #REF! | #REF! | #REF!
2 | LÍNEA DE IMPULSIÓN RÍO SINÚ - PTAP TIJERETAS (tuberia 400 mm PN12.5 RDE 13.6 en PEAD L=10133 Q=120 l/s ) | 3405599240 |  | 836832345.8584 |  | 84848631.7172 | 4327280217.5756 | #REF!
3 | OPTIMIZACION PLANTA DE TRATAMIENTO DE AGUA POTABLE (Q= 120 l/s) | 1677380707 |  | 412170174.1795 |  | 41791017.6236 | 2131341898.8031 | #REF!
4 | COMPONENTE ELECTRICO Y MECANICO DEL SISTEMA DE BOMBEO PTAP TIJERETAS - TANQUE PATAGONIA | #REF! |  | #REF! |  | #REF! | #REF! | #REF!
5 | LÍNEA DE IMPULSIÓN PTAP TIJERETAS - (tuberia 160 mm PEAD L=10368 Q=20 l/s ) | 745534458 |  | 183194587.9241 |  | 18574580.9185 | 947303626.8426 | #REF!
| CERTIFICACIÓN DE TODA LA PARTE ELÉCTRICA RETIE, POR UN AGENTE CERTIFICADOR, TRANSFORMACIÓN, RED PRIMARIA, MEDIDA Y USO FINAL | 9000000 |  |  |  |  | 9000000 | #REF!
| TOTAL SUMINISTRO( INCLUYE TRANSPORTE) | #REF! | #REF! | #REF! |  | #REF! | #REF! | #REF!
COSTO TOTAL OBRA CIVIL, INSTALACION + SUMINISTRO ( INCLUYE TRANSPORTE)
1 | COMPONENTE ELECTRICO Y MECANICO DEL SISTEMA DE BOMBEO RÍO SINÚ - PTAP TIJERETAS | #REF! | #REF! | #REF! |  | #REF! | #REF! | #REF!
2 | LÍNEA DE IMPULSIÓN RÍO SINÚ - PTAP TIJERETAS (tuberia 400 mm PN12.5 RDE 13.6 en PEAD L=10133 Q=120 l/s ) | 5509812637 | 622263238.0195 | 836832345.8584 |  | 139378164.4176 | 7108286385 | #REF!
3 | OPTIMIZACION PLANTA DE TRATAMIENTO DE AGUA POTABLE (Q= 120 l/s) | #REF! | #REF! | 412170174.1795 |  | #REF! | #REF! | #REF!
4 | COMPONENTE ELECTRICO Y MECANICO DEL SISTEMA DE BOMBEO PTAP TIJERETAS - TANQUE PATAGONIA | #REF! | #REF! | #REF! |  | #REF! | #REF! | #REF!
5 | LÍNEA DE IMPULSIÓN PTAP TIJERETAS - (tuberia 160 mm PEAD L=10368 Q=20 l/s ) | 1892236341 | 339105543.0861 | 183194587.9241 |  | 48290729.4402 | 2462827201 | #REF!
| CERTIFICACIÓN DE TODA LA PARTE ELÉCTRICA RETIE, POR UN AGENTE CERTIFICADOR, TRANSFORMACIÓN, RED PRIMARIA, MEDIDA Y USO FINAL | 9000000 | 0 |  |  | 0 | 9000000 | #REF!
| TOTAL | #REF! | #REF! | #REF! |  | #REF! | #REF! | #REF!

## APU CAP (hidden)
2.3 | Instalacion de acometida de media tension en cable de cobre monopolar no. 1/0 al 133% aislam. xlpe 15 kv desde cortacircuitos a transformador tipo pad mounted
|  | Rendimiento | Unidad | V/Unitario | Equipo | Material | Gente | Otros
HERRA | HERRAMIENTA MENOR (5% M. DE O.) | 1 | pesos | 2338.3294 |  |  |  | 2338.3294
AYUDR | AYUD. RASO (INCLUYE 82,22% PRESTACIONES) | 0.33333 | día | 50299.7658 |  |  | 16766.5886
| ELECTRICISTA | 0.33333 | dia | 90000 |  |  | 30000
DIRECTO: | 49104.918 |  |  |  | 0 | 0 | 46766.5886 | 2338.3294
Total | 49104.918 | ml
2.3 | Suministro de acometida de media tension en cable de cobre monopolar no. 1/0 al 133% aislam. xlpe 15 kv desde cortacircuitos a transformador tipo pad mounted
|  | Rendimiento | Unidad | V/Unitario | Equipo | Material | Gente | Otros
| Cable de cobre No.1/0 XLPE a 15 KV 133% | 3 | ml | 51000 |  | 153000
| Tubo conduit PVC de 3" | 2 | ml | 10000 |  | 20000
| Transporte Materiales acometida | 1 | gl | 1500 |  |  |  | 1500
DIRECTO: | 174500 |  |  |  | 0 | 173000 | 0 | 1500
Total | 174500 | ml
2.4 | Instalacion de terminales premoldeados tipo exterior 15 kv y accesorios
|  | Rendimiento | Unidad | V/Unitario | Equipo | Material | Gente | Otros
HERRA | HERRAMIENTA MENOR (5% M. DE O.) | 1 | pesos | 35074.9415 |  |  |  | 35074.9415
AYUDR | AYUD. RASO (INCLUYE 82,22% PRESTACIONES) | 5 | día | 50299.7658 |  |  | 251498.8292
| ELECTRICISTA | 5 | dia | 90000 |  |  | 450000
DIRECTO: | 736573.7707 |  |  |  | 0 | 0 | 701498.8292 | 35074.9415
Total | 736573.7707 | gl
2.4 | Suministro determinales premoldeados tipo exterior 15 kv y accesorios
|  | Rendimiento | Unidad | V/Unitario | Equipo | Material | Gente | Otros
| Terminal premoldeado encogible en frio tipo exterior para 15 kv | 1 | juego | 820000 |  | 820000
| Tubo conduit galv. 3" x 6 mt | 6 | ml | 45000 |  | 270000
| Cinta bandit de acero inoxidable de 3/4" | 6 | und | 4200 |  | 25200
| Hebillas para cinta bandit de 3/4" | 7 | und | 1500 |  | 10500
| Cuva IMC de 3" | 1 | und | 22000 |  | 22000
| Capacete de 3" | 1 | und | 42000 |  | 42000
| Adaptador conduit galv de 3" | 1 | und | 15000 |  | 15000
| Cinta aislante super 33 3M | 2 | und | 14000 |  | 28000
| Cable de cobre No. 10 THWN | 6 | ml | 2800 |  | 16800
| Transporte Accesorios | 1 | gl | 20000 |  |  |  | 20000
DIRECTO: | 1269500 |  |  |  | 0 | 1249500 | 0 | 20000
Total | 1269500 | gl
2.5 | Instalacion transformador trifasico en aceite tipo pedestal o pad mounted 300 kva 13.200/460-266v, incluye: accesorios premoldeados como bujes inserto, bujes tipo pozo, conectores tipo codo, dps tipo codo
|  | Rendimiento | Unidad | V/Unitario | Equipo | Material | Gente | Otros
HERRA | HERRAMIENTA MENOR (5% M. DE O.) | 1 | pesos | 116916.4715 |  |  |  | 116916.4715
CINT | Cinturones de seguridad | 1 | und | 10000 | 10000
GRUA | Grua | 1.6667 | hr | 150000 | 250000
AYUDR | AYUD. RASO (INCLUYE 82,22% PRESTACIONES) | 16.6667 | día | 50299.7658 |  |  | 838329.4307
| ELECTRICISTA | 16.6667 | dia | 90000 |  |  | 1500000
DIRECTO: | 2715245.9022 |  |  |  | 260000 | 0 | 2338329.4307 | 116916.4715
Total | 2715245.9022 | un
2.5 | Suministro transformador trifasico en aceite tipo pedestal o pad mounted 300 kva 13.200/460-266v, incluye: accesorios premoldeados como bujes inserto, bujes tipo pozo, conectores tipo codo, dps tipo codo
|  | Rendimiento | Unidad | V/Unitario | Equipo | Material | Gente | Otros
| Transformador tipo pad mounted de 300 KVA 13.200/460-266 v incluye accesorios premoldeados | 1 | un | 32000000 |  | 32000000
| Transporte transformador | 1 | gl | 200000 |  |  |  | 200000
DIRECTO: | 32200000 |  |  |  | 0 | 32000000 | 0 | 200000
Total | 32200000 | un
2.6 | Instalacion terminales premoldeados tipo exterior 15 kv y accesorios
|  | Rendimiento | Unidad | V/Unitario | Equipo | Material | Gente | Otros
HERRA | HERRAMIENTA MENOR (5% M. DE O.) | 1 | pesos | 35074.9415 |  |  |  | 35074.9415
AYUDR | AYUD. RASO (INCLUYE 82,22% PRESTACIONES) | 5 | día | 50299.7658 |  |  | 251498.8292
| ELECTRICISTA | 5 | dia | 90000 |  |  | 450000
DIRECTO: | 736573.7707 |  |  |  | 0 | 0 | 701498.8292 | 35074.9415
Total | 736573.7707 | gl
2.6 | Suministro terminales premoldeados tipo exterior 15 kv y accesorios
|  | Rendimiento | Unidad | V/Unitario | Equipo | Material | Gente | Otros
| Terminal premoldeado encogible en frio tipo exterior para 15 kv | 1 | juego | 820000 |  | 820000
| Tubo conduit galv. 3" x 6 mt | 6 | ml | 45000 |  | 270000
| Cinta bandit de acero inoxidable de 3/4" | 6 | Unidad | 4200 |  | 25200
| Hebillas para cinta bandit de 3/4" | 7 | Unidad | 1500 |  | 10500
| Curva PVC de 4" | 1 | Unidad | 22000 |  | 22000
| Capacete de 4" | 1 | Unidad | 42000 |  | 42000
| Adaptador conduit PVC de 4" | 1 | Unidad | 15000 |  | 15000
| Cinta aislante super 33 3M | 2 | Unidad | 14000 |  | 28000
| Cable de cobre No. 10 THWN | 6 | ml | 2800 |  | 16800
| Transporte accesorios | 1 | gl | 20000 |  |  |  | 20000
DIRECTO: | 1269500 |  |  |  | 0 | 1249500 | 0 | 20000
Total | 1269500 | gl | suministro e instalacion de cajas de registro en mamposteria de 1,0x1,0x1,0 m
3.1 | Instalacion de cajas de registro en mamposteria de 1,0x1,0x1,0 m
|  | Rendimiento | Unidad | V/Unitario | Equipo | Material | Gente | Otros
HERRA | HERRAMIENTA MENOR (5% M. DE O.) | 1 | pesos | 14531.0435 |  |  |  | 14531.0435
AYUDR | AYUD. RASO (INCLUYE 82,22% PRESTACIONES) | 2.2222 | día | 50299.7658 |  |  | 111777.2574
| OFICIAL | 2.2222 | dia | 80479.6253 |  |  | 178843.6119
DIRECTO: | 305151.9128 |  |  |  | 0 | 0 | 290620.8693 | 14531.0435
Total | 305151.9128 | un
3.1 | Suministro de cajas de registro en mamposteria de 1,0x1,0x1,0 m
|  | Rendimiento | Unidad | V/Unitario | Equipo | Material | Gente | Otros
| Acero figurado 280 mpa | 3.5 | Kg | 2600 |  | 9100
| Alambre negro No.18 | 0.03 | Kg | 2700 |  | 81
| Arena gruesa | 0.3 | m3 | 150000 |  | 45000
| Arena lavada | 0.3 | m3 | 150000 |  | 45000
| Cemento gris | 100 | Kg | 600 |  | 60000
| Bloque 0,1x0,2x04m | 60 | Unidad | 1000 |  | 60000
| Angulo metálico de 2"x 1/4" | 7.6 | ML | 7000 |  | 53200
| triturado mediano | 0.1 | M3 | 230000 |  | 23000
| Transporte Materiales | 1 | gl | 25000 |  |  |  | 25000
DIRECTO: | 320381 |  |  |  | 0 | 295381 | 0 | 25000
Total | 320381 | un
3.2 | Instalacion de cajas de registro en mamposteria de 0,8x0,8x0,8 m
|  | Rendimiento | Unidad | V/Unitario | Equipo | Material | Gente | Otros
HERRA | HERRAMIENTA MENOR (5% M. DE O.) | 1 | pesos | 14531.0435 |  |  |  | 14531.0435
AYUDR | AYUD. RASO (INCLUYE 82,22% PRESTACIONES) | 2.2222 | día | 50299.7658 |  |  | 111777.2574
| OFICIAL | 2.2222 | dia | 80479.6253 |  |  | 178843.6119
DIRECTO: | 305151.9128 |  |  |  | 0 | 0 | 290620.8693 | 14531.0435
Total | 305151.9128 | un
3.2 | Suministro de cajas de registro en mamposteria de 0,8x0,8x0,8 m
|  | Rendimiento | Unidad | V/Unitario | Equipo | Material | Gente | Otros
| Acero figurado 280 mpa | 2.8 | Kg | 2600 |  | 7280
| Alambre negro No.18 | 0.025 | Kg | 2700 |  | 67.5
| Arena gruesa | 0.24 | m3 | 150000 |  | 36000
| Arena lavada | 0.2 | m3 | 150000 |  | 30000
| Cemento gris | 80 | Kg | 600 |  | 48000
| Bloque 0,1x0,2x04m | 48 | Unidad | 1000 |  | 48000
| Angulo metálico de 2"x 1/4" | 6 | ML | 7000 |  | 42000
| triturado mediano | 0.08 | M3 | 230000 |  | 18400
| Transporte Materiales | 1 | gl | 25000 |  |  |  | 25000
DIRECTO: | 254747.5 |  |  |  | 0 | 229747.5 | 0 | 25000
Total | 254747.5 | un
4.1 | Instalacion de malla a tierra compuesta por seis varillas cooperweld de 5/8"x2,4m, cable de cobre desnudo no. 2/0 y soldadura cadwell
|  | Rendimiento | Unidad | V/Unitario | Equipo | Material | Gente | Otros
HERRA | HERRAMIENTA MENOR (5% M. DE O.) | 1 | pesos | 25412.4707 |  |  |  | 25412.4707
| Moldes para soldadura | 1 |  | 80000 | 80000
AYUDR | AYUD. RASO (INCLUYE 82,22% PRESTACIONES) | 2.5 | día | 50299.7658 |  |  | 125749.4146
| TECNICO MECANICO 1 | 2.5 | día | 90000 |  |  | 225000
| TECNICO MECANICO 2 | 2.5 | dia | 63000 |  |  | 157500
DIRECTO: | 613661.8853 |  |  |  | 80000 | 0 | 508249.4146 | 25412.4707
Total | 613661.8853 | un
4.1 | Suministro de malla a tierra compuesta por seis varillas cooperweld de 5/8"x2,4m, cable de cobre desnudo no. 2/0 y soldadura cadwell
|  | Rendimiento | Unidad | V/Unitario | Equipo | Material | Gente | Otros
| Varillas cooperweld legitimas 5/8x2.4m | 6 | Unidad | 190000 |  | 1140000
| Cable de cobre No.2/0 desnudo | 60 | ml | 38000 |  | 2280000
| Soldadura cadwell | 15 | Unidad | 30000 |  | 450000
| Caja de registro de 30x30x30 con tapa para supervision de la puesta a tierra | 2 | Unidad | 100000 |  | 200000
DIRECTO: | 6202870000 |  |  |  | 0 | 6207570000 | 0 | 50000
Total | 6198120000 | un
4.2 | Instalacion de sistema de apantallamiento y conexión a malla a tierra: incluye punta de pararrayos, ducto metalico de 1", cable de cobre desnudo no.2 y soldadura cadwell
|  | Rendimiento | Unidad | V/Unitario | Equipo | Material | Gente | Otros
HERRA | HERRAMIENTA MENOR (5% M. DE O.) | 1 | pesos | 25412.4707 |  |  |  | 25412.4707
| Moldes para soldadura | 1 |  | 80000 | 80000
AYUDR | AYUD. RASO (INCLUYE 82,22% PRESTACIONES) | 2.5 | día | 50299.7658 |  |  | 125749.4146
| TECNICO MECANICO 1 | 2.5 | día | 90000 |  |  | 225000
| TECNICO MECANICO 2 | 2.5 | dia | 63000 |  |  | 157500
DIRECTO: | 613661.8853 |  |  |  | 80000 | 0 | 508249.4146 | 25412.4707
Total | 613661.8853 | un
4.2 | Suministro de sistema de apantallamiento y conexión a malla a tierra: incluye punta de pararrayos, ducto metalico de 1", cable de cobre desnudo no.2 y soldadura cadwell
|  | Rendimiento | Unidad | V/Unitario | Equipo | Material | Gente | Otros
| Punta captadora | 1 | Unidad | 230000 |  | 230000
| Cable de cobre No.2 desnudo | 15 | Unidad | 14000 |  | 210000
| Soldadura cadwell | 2 | Unidad | 30000 |  | 60000
| Ducto metálico de 1"x6m | 1 | Unidad | 130000 |  | 130000
| Herrajes galvanizados | 1 | gl | 50000 |  | 50000
| Transporte Materiales | 1 | gl | 50000 |  |  |  | 50000
DIRECTO: | 680000 |  |  |  | 0 | 680000 | 0 | 0
Total | 680000 | un
5.1 | Instalacion de acometida subterranea en cable de cobre thhn 3x (2xno300mcm)f + (2x no.300mcm) n + 1xno. 2/0 t thhn en ducto pvc de 2x4" desde transformador a transferencia automatica
|  | Rendimiento | Unidad | V/Unitario | Equipo | Material | Gente | Otros
HERRA | HERRAMIENTA MENOR (5% M. DE O.) | 1 | pesos | 1753.7471 |  |  |  | 1753.7471
| ELECTRICISTA | 0.25 | dia | 90000 |  |  | 22500
AYUDR | AYUD. RASO (INCLUYE 82,22% PRESTACIONES) | 0.25 | día | 50299.7658 |  |  | 12574.9415
DIRECTO: | 36828.6885 |  |  |  | 0 | 0 | 35074.9415 | 1753.7471
Total | 36828.6885 | ml
5.1 | Suministro de acometida subterranea en cable de cobre thhn 3x (2xno300mcm)f + (2x no.300mcm) n + 1xno. 2/0 t thhn en ducto pvc de 2x4" desde transformador a transferencia automatica
|  | Rendimiento | Unidad | V/Unitario | Equipo | Material | Gente | Otros
| Cable de Cobre No. 300 mcm AWG | 8 | ml | 82000 |  | 656000
| Cable de Cobre No. 2/0 THWN | 1 | ml | 28000 |  | 28000
| Ducto PVC de 4" | 2 | ml | 18000 |  | 36000
| Transporte Materiales | 1 | gl | 1000 |  |  |  | 1000
DIRECTO: | 721000 |  |  |  | 0 | 720000 |  | 1000
Total | 721000 | ml
6.1 | Instalacion celda metalica de 2,20x1,0x0,8m, incluye: transferencia automatica trifasica mediante dos interruptores trifasicos regulados de 250 a 500 amp, motorizados enclavados mecanicamente , el circuito de control permite una transferencia manual o automatica mediante un selector, vigilante de tension (313 kva-460 v), transformador seco de 15 kva 460/220-120con proteccion de 2x60a a la entrada y 2x80amp a la salida, analizador de red y dps con proteccion de 3x100amp
|  | Rendimiento | Unidad | V/Unitario | Equipo | Material | Gente | Otros
HERRA | HERRAMIENTA MENOR (5% M. DE O.) | 1 | pesos | 140299.7658 |  |  |  | 140299.7658
| ELECTRICISTA | 20 | dia | 90000 |  |  | 1800000
AYUDR | AYUD. RASO (INCLUYE 82,22% PRESTACIONES) | 20 | día | 50299.7658 |  |  | 1005995.3168
DIRECTO: | 2946295.0826 |  |  |  | 0 | 0 | 2805995.3168 | 140299.7658
Total | 2946295.0826 | un
6.1 | Suministro celda metalica de 2,20x1,0x0,8m, incluye: transferencia automatica trifasica mediante dos interruptores trifasicos regulados de 250 a 500 amp, motorizados enclavados mecanicamente , el circuito de control permite una transferencia manual o automatica mediante un selector, vigilante de tension (313 kva-460 v), transformador seco de 15 kva 460/220-120con proteccion de 2x60a a la entrada y 2x80amp a la salida, analizador de red y dps con proteccion de 3x100amp
|  | Rendimiento | Unidad | V/Unitario | Equipo | Material | Gente | Otros
| Celda metalica en lámina cold rolled cal 16 de 220x100x80 cm (alto, ancho, profundidad), para alojar transferencia y protecciones con barraje de cobre 3F+N+T | 1 | Unidad | 1800000 |  | 1800000
| Transferencia automática mediante interruptores tripolares regulados de de 250-500Amp, 55 KV, 600v, enclavados mecánicamente para 313KVA-460v | 1 | Unidad | 17500000 |  | 17500000
| Protector para sobretension por baja tensión o DPS | 1 | Unidad | 3320000 |  | 3320000
| Analizador de red | 1 | Unidad | 3200000 |  | 3200000
| Breaker industrial de 2x60A, 25 ka, 600v | 1 | Unidad | 230000 |  | 230000
| Breaker industrial de 2x80A, 25 ka, 600v | 1 | Unidad | 230000 |  | 230000
| Transformador seco monofasico 15 KVA 460/220-120V | 1 | Unidad | 6900000 |  | 6900000
| Transporte Materiales | 1 | gl | 100000 |  |  |  | 100000
DIRECTO: | 33280000 |  |  |  | 0 | 33180000 |  | 100000
Total | 33280000 | un
7.1 | Instalacion de acometida subterranea en cable de cobre thhn 3x (2xno300mcm)f + (2x no.300mcm) n + 1xno. 2/0 t thhn en carcamo 60x50cm desde transferencia automatica a centro de control
|  | Rendimiento | Unidad | V/Unitario | Equipo | Material | Gente | Otros
HERRA | HERRAMIENTA MENOR (5% M. DE O.) | 1 | pesos | 1753.7471 |  |  |  | 1753.7471
| ELECTRICISTA | 0.25 | dia | 90000 |  |  | 22500
AYUDR | AYUD. RASO (INCLUYE 82,22% PRESTACIONES) | 0.25 | día | 50299.7658 |  |  | 12574.9415
DIRECTO: | 36828.6885 |  |  |  | 0 | 0 | 35074.9415 | 1753.7471
Total | 36828.6885 | ml
7.1 | Suministro de acometida subterranea en cable de cobre thhn 3x (2xno300mcm)f + (2x no.300mcm) n + 1xno. 2/0 t thhn en carcamo 60x50cm desde transferencia automatica a centro de control
|  | Rendimiento | Unidad | V/Unitario | Equipo | Material | Gente | Otros
| Cable de Cobre No. 300 mcm AWG | 1 | ml | 82000 |  | 82000
| Cable de Cobre No. 2/0 THWN | 1 | ml | 28000 |  | 28000
| Transporte Materiales | 1 | gl | 1000 |  |  |  | 1000
DIRECTO: | 111000 |  |  |  | 0 | 110000 |  | 1000
Total | 111000 | ml
8.1 | Instalacion de acometida subterranea en cable de cobre thhn 3x (2xno.300mcm)f + (2x no.300mcm) n + 1xno. 2/0 t thhn en carcamo de concreto de 50x60cm desde transferencia automatica a planta de emergencia
|  | Rendimiento | Unidad | V/Unitario | Equipo | Material | Gente | Otros
HERRA | HERRAMIENTA MENOR (5% M. DE O.) | 1 | pesos | 1753.7471 |  |  |  | 1753.7471
| ELECTRICISTA | 0.25 | dia | 90000 |  |  | 22500
AYUDR | AYUD. RASO (INCLUYE 82,22% PRESTACIONES) | 0.25 | día | 50299.7658 |  |  | 12574.9415
DIRECTO: | 36828.6885 |  |  |  | 0 | 0 | 35074.9415 | 1753.7471
Total | 36828.6885 | ml
8.1 | Suministro de de acometida subterranea en cable de cobre thhn 3x (2xno.300mcm)f + (2x no.300mcm) n + 1xno. 2/0 t thhn en carcamo de concreto de 50x60cm desde transferencia automatica a planta de emergencia
|  | Rendimiento | Unidad | V/Unitario | Equipo | Material | Gente | Otros
| Cable de Cobre No. 300 mcm AWG | 1 | ml | 82000 |  | 82000
| Cable de Cobre No. 2/0 THWN | 1 | ml | 28000 |  | 28000
| Transporte Materiales | 1 | gl | 1000 |  |  |  | 1000
DIRECTO: | 111000 |  |  |  | 0 | 110000 |  | 1000
Total | 111000 | ml
8.2 | Instalacion carcamo de concreto de 50x60cm con tapa de alfajor
|  | Rendimiento | Unidad | V/Unitario | Equipo | Material | Gente | Otros
HERRA | HERRAMIENTA MENOR (5% M. DE O.) | 1 | pesos | 1753.7471 |  |  |  | 1753.7471
| ELECTRICISTA | 0.25 | dia | 90000 |  |  | 22500
AYUDR | AYUD. RASO (INCLUYE 82,22% PRESTACIONES) | 0.25 | día | 50299.7658 |  |  | 12574.9415
DIRECTO: | 36828.6885 |  |  |  | 0 | 0 | 35074.9415 | 1753.7471
Total | 36828.6885 | ml
8.2 | Suministro carcamo de concreto de 50x60cm con tapa de alfajor
|  | Rendimiento | Unidad | V/Unitario | Equipo | Material | Gente | Otros
| carcamo en concreto de 50x60cm con tapa en alfajor | 1 | ml | 110000 |  | 110000
| Transporte Materiales | 1 | gl | 1000 |  |  |  | 1000
DIRECTO: | 111000 |  |  |  | 0 | 110000 |  | 1000
Total | 111000 | ml
9.1 | Instalacion planta de emergencia diesel de 313 kva trifasica, cuatro hilos, 460 voltios, 1800 rpm, con cabina de insonorizacion, incluye tanque de combustible, proteccion electromagnetica, bateria y cargador.
|  | Rendimiento | Unidad | V/Unitario | Equipo | Material | Gente | Otros
HERRA | HERRAMIENTA MENOR (5% M. DE O.) | 1 | pesos | 100214.1185 |  |  |  | 100214.1185
GRUA | GRUA | 2.3529 | Hr | 150000 | 352941.1765
| TECNICO ESPECIALISTA | 14.2857 | dia | 90000 |  |  | 1285714.2857
AYUDR | AYUD. RASO (INCLUYE 82,22% PRESTACIONES) | 14.2857 | día | 50299.7658 |  |  | 718568.0834
DIRECTO: | 2457437.6641 |  |  |  | 352941.1765 | 0 | 2004282.3691 | 100214.1185
Total | 2457437.6641 | Und
9.1 | Suministro planta de emergencia diesel de 313 kva trifasica, cuatro hilos, 460 voltios, 1800 rpm, con cabina de insonorizacion, incluye tanque de combustible, proteccion electromagnetica, bateria y cargador.
|  | Rendimiento | Unidad | V/Unitario | Equipo | Material | Gente | Otros
| Planta de emergencia diesel de 313 KVA trifásica, cuatro hilos, 460/230V con cabina de insonorización, incluye tanque de combustible, protección termomágnetica a las salidas de potencia, bateria y cargador | 1 | Und | 190000000 |  | 190000000
| Transporte Planta Electrica | 1 | gl | 650000 |  |  |  | 650000
DIRECTO: | 190650000 |  |  |  | 0 | 190000000 |  | 650000
Total | 190650000 | Und
10.1 | Instalacion celda metalica de 2,20x1,0x0,8m, incluye: transferencia automatica trifasica mediante dos interruptores trifasicos regulados de 250 a 500 amp, motorizados enclavados mecanicamente , el circuito de control permite una transferencia manual o automatica mediante un selector, vigilante de tension (313 kva-460 v), transformador seco de 15 kva 460/220-120con proteccion de 2x60a a la entrada y 2x80amp a la salida, analizador de red y dps con proteccion de 3x100amp
|  | Rendimiento | Unidad | V/Unitario | Equipo | Material | Gente | Otros
HERRA | HERRAMIENTA MENOR (5% M. DE O.) | 1 | pesos | 116916.4715 |  |  |  | 116916.4715
| ELECTRICISTA | 16.6667 | dia | 90000 |  |  | 1500000
AYUDR | AYUD. RASO (INCLUYE 82,22% PRESTACIONES) | 16.6667 | día | 50299.7658 |  |  | 838329.4307
DIRECTO: | 2455245.9022 |  |  |  | 0 | 0 | 2338329.4307 | 116916.4715
Total | 2455245.9022 | un
10.1 | Suministro celda metalica de 2,20x1,0x0,8m, incluye: transferencia automatica trifasica mediante dos interruptores trifasicos regulados de 250 a 500 amp, motorizados enclavados mecanicamente , el circuito de control permite una transferencia manual o automatica mediante un selector, vigilante de tension (313 kva-460 v), transformador seco de 15 kva 460/220-120con proteccion de 2x60a a la entrada y 2x80amp a la salida, analizador de red y dps con proteccion de 3x100amp
|  | Rendimiento | Unidad | V/Unitario | Equipo | Material | Gente | Otros
| Gabinete metálico en lámina cold rolled calibre No. 16 dimensiones: 80x60x200cm (largoxanchoxalto) Para alojar protección principal, barraje de 600v y 800 amp y sistema de arranque de motobombas centrífugas. | 4 | Unidad | 1450000 |  | 5800000
| Barraje de cobre de 800 amp a lo largo del gabinete | 1 | Global | 350000 |  | 350000
| Breaker industrial regulable de 250-500 Amp, 55 KA 600v con mando rotativo prolongado | 1 | Unidad | 6900000 |  | 6900000
| Protector para sobretension por baja tensión o DPS | 1 | Unidad | 3320000 |  | 3320000
| Monitor de voltaje | 1 | Unidad | 650000 |  | 650000
| Analizador de red | 1 | Unidad | 3200000 |  | 3200000
| Breaker industrial regulable de 140-200Amp, 35 KA 600v con mando rotativo prolongado | 3 | Unidad | 1940000 |  | 5820000
| Variador de velocidad para motor de 125 HP-460v incluye inductancia de línea | 3 | Unidad | 35000000 |  | 105000000
| Interruptor termo-magnético multi 9 DE 2x2 A, 20 KA, 580v | 3 | Unidad | 65000 |  | 195000
| Transformadores de corriente de 400/5A clase 1 y 5 va | 3 | Unidad | 175000 |  | 525000
| Transformadores de corriente de 100/5A clase 1 y 5 va | 9 | Unidad | 65000 |  | 585000
| Transformadores de control 250 VA 460/110V incluye protecciones | 3 | Unidad | 290000 |  | 870000
| Conmutador manual automatico | 3 | Unidad | 92000 |  | 276000
| Pulsador rojo NC | 3 | Unidad | 22000 |  | 66000
| Pulsador verde NA | 3 | Unidad | 22000 |  | 66000
| Parada de emergencia tipo hongo | 2 | Unidad | 95000 |  | 190000
| Ventilacion controlada y filtro de entrada | 6 | Unidad | 190000 |  | 1140000
| Pilotode señalización amarillo | 3 | Unidad | 25000 |  | 75000
| Pilotode señalización rojo | 3 | Unidad | 25000 |  | 75000
| Pilotode señalización amarillo | 3 | Unidad | 25000 |  | 75000
| Pilotode señalización rojo | 3 | Unidad | 25000 |  | 75000
| Transporte tablero general | 1 | gl | 220000 |  |  |  | 220000
DIRECTO: | 135473000 |  |  |  | 0 | 135253000 |  | 220000
Total | 135473000 | un
11.1 | Instalación de alimentador desde tablero general a tn-1 en cable de cobre suave tipo THWN 2xno. 8+1xno.8+1xno.8 THWN y en ducto PVC de 1"
|  | Rendimiento | Unidad | V/Unitario | Equipo | Material | Personal | Otros
| Electricista | 0.16667 | día | 90000 |  |  | 15000
AYUDA | Ayudantes | 0.16667 | día | 50299.7658 |  |  | 8383.2943
HERRA | HERRAMIENTA MENOR (5% M. DE O.) | 1 | pesos | 1169.1647 |  |  |  | 2700.0761
DIRECTO: | 26083.3704 |  |  |  | 0 |  | 23383.2943 | 2700.0761
Total | 26083.3704 | und
11.1 | Suministro de alimentador desde tablero general a tn-1 en cable de cobre suave tipo THWN 2xno. 8+1xno.8+1xno.8 THWN y en ducto PVC de 1"
|  | Rendimiento | Unidad | V/Unitario | Equipo | Material | Personal | Otros
| Cable de Cobre No.8 THHW/THHN | 4 | ml | 4500 |  | 18000
| Tubo conduit pvc de 1" | 1 | ml | 4000 |  | 4000
VIAJE | Transporte de materiales | 1 | pesos | 50 |  |  |  | 50
DIRECTO: | 22050 |  |  |  | 0 | 22000 | 0 | 50
Total | 22050 | und
11.2 | Instalación de alimentador desde tablero general a tn-2 en cable de cobre suave sumergible plano 2x no. 8+1xno.8+1xno.8 THWN y en ducto PVC de 1"
|  | Rendimiento | Unidad | V/Unitario | Equipo | Material | Personal | Otros
| Electricista | 0.16667 | día | 90000 |  |  | 15000
AYUDA | Ayudantes | 0.16667 | día | 50299.7658 |  |  | 8383.2943
HERRA | HERRAMIENTA MENOR (5% M. DE O.) | 1 | pesos | 1169.1647 |  |  |  | 2700.0761
DIRECTO: | 26083.3704 |  |  |  | 0 |  | 23383.2943 | 2700.0761
Total | 26083.3704 | und
11.2 | Suministro de alimentador desde tablero general a tn-2 en cable de cobre suave sumergible plano 2x no. 8+1xno.8+1xno.8 THWN y en ducto PVC de 1"
|  | Rendimiento | Unidad | V/Unitario | Equipo | Material | Personal | Otros
| Cable de Cobre sumergible plano 4xNo.8 | 1 | ml | 42000 |  | 42000
VIAJE | Transporte de materiales acometida | 1 | pesos | 50 |  |  |  | 50
DIRECTO: | 42050 |  |  |  | 0 | 42000 | 0 | 50
Total | 42050 | und
11.3 | Instalación de acometida desde ccm a motobomba centrifuga horizontal trifásica de 125 hp-460v en cable de cobre suave tipo thhn/thwn 75°c calibre 3xno.3/0+1xno.2 va soportado en bandeja portacable
|  | Rendimiento | Unidad | V/Unitario | Equipo | Material | Personal | Otros
| Electricista | 0.125 | día | 90000 |  |  | 11250
AYUDA | Ayudantes | 0.125 | día | 50299.7658 |  |  | 6287.4707
HERRA | HERRAMIENTA MENOR (5% M. DE O.) | 1 | pesos | 876.8735 |  |  |  | 2700.0761
DIRECTO: | 20237.5469 |  |  |  | 0 |  | 17537.4707 | 2700.0761
Total | 20237.5469 | und
11.3 | Suministro de acometida desde ccm a motobomba centrifuga horizontal trifásica de 125 hp-460v en cable de cobre suave tipo thhn/thwn 75°c calibre 3xno.3/0+1xno.2 va soportado en bandeja portacable
|  | Rendimiento | Unidad | V/Unitario | Equipo | Material | Personal | Otros
| Cable de Cobre No. 3/0 THHN/THWN | 3 | ml | 47000 |  | 141000
| Cable de Cobre No. 2/0 THWN | 1 | ml | 28000 |  | 28000
VIAJE | Transporte de materiales acometida | 1 | pesos | 50 |  |  |  | 50
DIRECTO: | 169050 |  |  |  | 0 | 169000 | 0 | 50
Total | 169050 | und
11.4 | Instalación de bandeja portacable semipesada 60x8x240cm, incluye peldaños para soporte ya accesorios para su instalación
|  | Rendimiento | Unidad | V/Unitario | Equipo | Material | Personal | Otros
| Electricista | 0.083333 | día | 90000 |  |  | 7500
AYUDA | Ayudantes | 0.083333 | día | 50299.7658 |  |  | 4191.6472
HERRA | HERRAMIENTA MENOR (5% M. DE O.) | 1 | pesos | 584.5824 |  |  |  | 2700.0761
DIRECTO: | 14391.7233 |  |  |  | 0 |  | 11691.6472 | 2700.0761
Total | 14391.7233 | und
11.4 | Suministro de bandeja portacable semipesada 60x8x240cm, incluye peldaños para soporte ya accesorios para su instalación
|  | Rendimiento | Unidad | V/Unitario | Equipo | Material | Personal | Otros
| Bandeja portacable 60X8X240CM | 1 | ml | 45000 |  | 45000
| Soportes tipo peldaño | 1 | und | 15000 |  | 15000
| Accesorios para su instalación | 1 | und | 5000 |  | 5000
VIAJE | Transporte de flotador | 1 | pesos | 2000 |  |  |  | 2000
DIRECTO: | 67000 |  |  |  | 0 | 65000 | 0 | 2000
Total | 67000 | und
12.1 | Instalación de un tablero bifásico con puerta de 12 circuitos con barraje de 125 a, barra neutro y tierra. incluye: interruptores termo magnéticos enchufables unipolares y bipolares.
|  | Rendimiento | Unidad | V/Unitario | Equipo | Material | Personal | Otros
| Electricista | 1.25 | día | 90000 |  |  | 112500
AYUDA | Ayudantes | 1.25 | día | 50299.7658 |  |  | 62874.7073
HERRA | HERRAMIENTA MENOR (5% M. DE O.) | 1 | pesos | 8768.7354 |  |  |  | 2700.0761
DIRECTO: | 178074.7834 |  |  |  | 0 |  | 175374.7073 | 2700.0761
Total | 178074.7834 | und
12.1 | Suministro de un tablero bifásico con puerta de 12 circuitos con barraje de 125 a, barra neutro y tierra. incluye: interruptores termo magnéticos enchufables unipolares y bipolares.
|  | Rendimiento | Unidad | V/Unitario | Equipo | Material | Personal | Otros
| Tablero Bifásico de 12 circuitos | 1 | und | 182000 |  | 182000
| Breaker enchufable termomágnetico de 20 Amp | 4 | und | 15000 |  | 60000
| Breaker enchufable termomágnetico de 2x20 Amp | 1 | und | 42000 |  | 42000
VIAJE | Transporte de materiales tablero | 1 | pesos | 1000 |  |  |  | 1000
DIRECTO: | 285000 |  |  |  | 0 | 284000 | 0 | 1000
Total | 285000 | und
12.2 | Instalación de de un tablero bifásico con puerta de 18 circuitos con barraje de 225 a, barra neutro y tierra. incluye: interruptores
|  | Rendimiento | Unidad | V/Unitario | Equipo | Material | Personal | Otros
| Electricista | 2 | día | 90000 |  |  | 180000
AYUDA | Ayudantes | 2 | día | 50299.7658 |  |  | 100599.5317
HERRA | HERRAMIENTA MENOR (5% M. DE O.) | 1 | pesos | 14029.9766 |  |  |  | 2700.0761
DIRECTO: | 283299.6078 |  |  |  | 0 |  | 280599.5317 | 2700.0761
Total | 283299.6078 | und
12.2 | Suministro de un tablero bifásico con puerta de 18 circuitos con barraje de 225 a, barra neutro y tierra. incluye: interruptores
|  | Rendimiento | Unidad | V/Unitario | Equipo | Material | Personal | Otros
| Tablero Bifásico de 18 circuitos | 1 | und | 261000 |  | 261000
| Breaker enchufable termomágnetico de 20 Amp | 6 | und | 15000 |  | 90000
| Breaker enchufable termomágnetico de 2x20 Amp | 3 | und | 42000 |  | 126000
VIAJE | Transporte de materiales tablero | 1 | pesos | 1000 |  |  |  | 1000
DIRECTO: | 478000 |  |  |  | 0 | 477000 | 0 | 1000
Total | 478000 | und
12.3 | Instalación de salida eléctrica para alumbrado incluye: tubería conduit emt, con accesorios y alambre THWN N° 12
|  | Rendimiento | Unidad | V/Unitario | Equipo | Material | Personal | Otros
| Electricista | 0.2 | día | 90000 |  |  | 18000
AYUDA | Ayudantes | 0.2 | día | 50299.7658 |  |  | 10059.9532
HERRA | HERRAMIENTA MENOR (5% M. DE O.) | 1 | pesos | 1402.9977 |  |  |  | 2700.0761
DIRECTO: | 30760.0293 |  |  |  | 0 |  | 28059.9532 | 2700.0761
Total | 30760.0293 | und
12.3 | Suministro de salida eléctrica para alumbrado incluye: tubería conduit emt, con accesorios y alambre THWN N° 12
|  | Rendimiento | Unidad | V/Unitario | Equipo | Material | Personal | Otros
| Tubería conduit EMT de 1/2" | 5 | ml | 3000 |  | 15000
| Alambre THW No. 12 | 15 | ml | 1500 |  | 22500
| Caja 4"x 4" galv | 1 | und | 2500 |  | 2500
| Conector EMT de 1/2" | 2 | und | 1000 |  | 2000
| Unión EMT de 1/2" | 2 | und | 1000 |  | 2000
| Elementos de fijación (abrazaderas, chazos y tornillos) | 1 | gl | 2000 |  | 2000
VIAJE | Transporte de materiales salida | 1 | pesos | 200 |  |  |  | 200
DIRECTO: | 46200 |  |  |  | 0 | 46000 | 0 | 200
Total | 46200 | und
12.4 | Instalación de salida eléctrica para toma monofásico a 120 v incluye: tubería conduit emt, con accesorios y alambre THWN N° 12
|  | Rendimiento | Unidad | V/Unitario | Equipo | Material | Personal | Otros
| Electricista | 0.2 | día | 90000 |  |  | 18000
AYUDA | Ayudantes | 0.2 | día | 50299.7658 |  |  | 10059.9532
HERRA | HERRAMIENTA MENOR (5% M. DE O.) | 1 | pesos | 1402.9977 |  |  |  | 2700.0761
DIRECTO: | 30760.0293 |  |  |  | 0 |  | 28059.9532 | 2700.0761
Total | 30760.0293 | und
12.4 | Suministro de salida eléctrica para toma monofásico a 120 v incluye: tubería conduit emt, con accesorios y alambre THWN N° 12
|  | Rendimiento | Unidad | V/Unitario | Equipo | Material | Personal | Otros
| Tubería conduit PVC de 1/2" | 5 | ml | 1500 |  | 7500
| Alambre THW No. 12 | 15 | ml | 1500 |  | 22500
| Caja 2"x 4" PVC | 1 | und | 1200 |  | 1200
| Conector PVC de 1/2" | 2 | und | 500 |  | 1000
| Unión PVC de 1/2" | 2 | und | 500 |  | 1000
| Toma doble con polo a tierra 120 v | 1 | und | 4000 |  | 4000
| Elementos de fijación (abrazaderas, chazos y tornillos) | 1 | gl | 2000 |  | 2000
VIAJE | Transporte de materiales salida | 1 | pesos | 200 |  |  |  | 200
DIRECTO: | 39400 |  |  |  | 0 | 39200 | 0 | 200
Total | 39400 | und
12.5 | Instalación de salida eléctrica para tomacorriente a 220 incluye: tubería conduit PVC, con accesorios y alambre THWN N° 1O
|  | Rendimiento | Unidad | V/Unitario | Equipo | Material | Personal | Otros
| Electricista | 0.25 | día | 90000 |  |  | 22500
AYUDA | Ayudantes | 0.25 | día | 50299.7658 |  |  | 12574.9415
HERRA | HERRAMIENTA MENOR (5% M. DE O.) | 1 | pesos | 1753.7471 |  |  |  | 2700.0761
DIRECTO: | 37775.0176 |  |  |  | 0 |  | 35074.9415 | 2700.0761
Total | 37775.0176 | und
12.5 | Suministro de salida eléctrica para tomacorriente a 220 incluye: tubería conduit PVC, con accesorios y alambre THWN N° 1O
|  | Rendimiento | Unidad | V/Unitario | Equipo | Material | Personal | Otros
| Tubería conduit PVC de 3/4" | 5 | ml | 2500 |  | 12500
| Alambre THW No. 10 | 12 | ml | 2100 |  | 25200
| Caja gal, profunda 4"x4 | 1 | und | 1500 |  | 1500
| Conector PVC de 3/4" | 2 | und | 600 |  | 1200
| Toma para caja 3x20A | 1 | und | 9500 |  | 9500
| Elementos de fijación (abrazaderas, chazos y tornillos) | 1 | gl | 2000 |  | 2000
VIAJE | Transporte de materiales salida | 1 | pesos | 200 |  |  |  | 200
DIRECTO: | 52100 |  |  |  | 0 | 51900 | 0 | 200
Total | 52100 | und
12.6 | Instalación de lámpara led hermética de 2x18w - 120v
|  | Rendimiento | Unidad | V/Unitario | Equipo | Material | Personal | Otros
| Electricista | 0.16667 | día | 90000 |  |  | 15000
AYUDA | Ayudantes | 0.16667 | día | 50299.7658 |  |  | 8383.2943
HERRA | HERRAMIENTA MENOR (5% M. DE O.) | 1 | pesos | 1169.1647 |  |  |  | 2700.0761
DIRECTO: | 26083.3704 |  |  |  | 0 |  | 23383.2943 | 2700.0761
Total | 26083.3704 | und
12.6 | Suministro de lámpara led hermética de 2x18w - 120v
|  | Rendimiento | Unidad | V/Unitario | Equipo | Material | Personal | Otros
| Lámpara hermetica 2x18w-120v | 1 | und | 215000 |  | 215000
VIAJE | Transporte de lampara | 1 | pesos | 200 |  |  |  | 200
DIRECTO: | 215200 |  |  |  | 0 | 215000 | 0 | 200
Total | 215200 | und
12.7 | Instalación de aplique led para fachada de 20w-120v
|  | Rendimiento | Unidad | V/Unitario | Equipo | Material | Personal | Otros
| Electricista | 0.16667 | día | 90000 |  |  | 15000
AYUDA | Ayudantes | 0.16667 | día | 50299.7658 |  |  | 8383.2943
HERRA | HERRAMIENTA MENOR (5% M. DE O.) | 1 | pesos | 1169.1647 |  |  |  | 2700.0761
DIRECTO: | 26083.3704 |  |  |  | 0 |  | 23383.2943 | 2700.0761
Total | 26083.3704 | und
12.7 | Suministro de aplique led para fachada de 20w-120v
|  | Rendimiento | Unidad | V/Unitario | Equipo | Material | Personal | Otros
| Aplique led 20w tipo intemperie para fachada | 1 | und | 70000 |  | 70000
VIAJE | Transporte de materiales | 1 | pesos | 200 |  |  |  | 200
DIRECTO: | 70200 |  |  |  | 0 | 70000 | 0 | 200
Total | 70200 | und
13.1 | Instalación de alimentador desde tablero tn-1 a luminarias led de 45w en cable de cobre suave tipo encauchetado thhn 2xno.10+1xno.10 en ducto pvc de 3/4"
|  | Rendimiento | Unidad | V/Unitario | Equipo | Material | Personal | Otros
| Electricista | 0.1 | día | 90000 |  |  | 9000
AYUDA | Ayudantes | 0.1 | día | 50299.7658 |  |  | 5029.9766
HERRA | HERRAMIENTA MENOR (5% M. DE O.) | 1 | pesos | 701.4988 |  |  |  | 2700.0761
DIRECTO: | 16730.0527 |  |  |  | 0 |  | 14029.9766 | 2700.0761
Total | 16730.0527 | und
13.1 | Suministro de alimentador desde tablero tn-1 a luminarias led de 45w en cable de cobre suave tipo encauchetado thhn 2xno.10+1xno.10 en ducto pvc de 3/4"
|  | Rendimiento | Unidad | V/Unitario | Equipo | Material | Personal | Otros
| Cable de cobre THHN No. 10 AWG | 3 | m | 3000 |  | 9000
| Tubo PVC de 3/4" | 1 | und | 3000 |  | 3000
VIAJE | Transporte de materiales | 1 | pesos | 200 |  |  |  | 200
DIRECTO: | 12200 |  |  |  | 0 | 12000 | 0 | 200
Total | 12200 | und
13.2 | Instalación de luminarias alumbrado público tipo led 45w-220v en poste galvanizado de 2"x 6m
|  | Rendimiento | Unidad | V/Unitario | Equipo | Material | Personal | Otros
| Electricista | 1 | día | 90000 |  |  | 90000
AYUDA | Ayudantes | 1 | día | 54000 |  |  | 54000
HERRA | HERRAMIENTA MENOR (5% M. DE O.) | 1 | pesos | 7200 |  |  |  | 2700.0761
DIRECTO: | 146700.0761 |  |  |  | 0 |  | 144000 | 2700.0761
Total | 146700.0761 | und
Note on E418: Usuario de Windows: todo al mismo precio???? 200 siempre??
Note on E439: Usuario de Windows: todo al mismo precio???? 200 siempre??
Note on E459: Usuario de Windows: todo al mismo precio???? 200 siempre??
Note on E474: Usuario de Windows: todo al mismo precio???? 200 siempre??